## 2023
LISTINO ANTINCENDIO 2023 |  |  | 2023-02-07
Codice | Pag. | Prezzo | Descrizione
001379 | 129 | 110 | Autoclave A Mebrana 20 Litri 16 Bar Diametro 250 Mm Colore Rosso
003673 | 129 | 10 | Manometro Radiale Diametro 63 Mm Attacco 1/4" A Secco
003680 | 129 | 24 | Manometro Radiale Diametro 63 Mm Attacco 1/4" Glicerina
003688A | 129 | 55 | Manometro Radiale Diametro 80 Mm Attacco 1/4" Glicerina
003688L | 129 | 110 | Manometro Radiale Diametro 100 Mm Attacco 1/4" Glicerina
003704 | 129 | 101 | Pressostato Doppia Scala 0,2-7,5 Bar Differenziale 0,5-5 Bar Pn 12
003705 | 129 | 101 | Pressostato Doppia Scala 2-14 Bar Differenziale 1-9 Bar Pn 23
AC100XFI | 138 | 24 | Coperta Antincendio Fibra Di Vetro In Custodia Morbida Nylon - En1869 Mis. 900X900 Mm
AC1052AS | 140 | 1380 | Gruppo Mobile Schiuma C/Miscelatore 200 L/Min - Uni 45 Bassa Espansione
AC1053AS | 140 | 1800 | Gruppo Mobile Schiuma C/Miscelatore 400 L/Min - Uni 70 Bassa Espansione
AC1062AS | 140 | 1600 | Gruppo Mobile Schiuma C/Miscelatore 200 L/Min - Uni 45 Media Espansione
AC1063AS | 140 | 2000 | Gruppo Mobile Schiuma C/Miscelatore 400 L/Min - Uni 70 Media Espansione
AC120XFI | 138 | 38 | Coperta Antincendio Fibra Di Vetro In Custodia Morbida Nylon - En1869 Mis. 1200X1800 Mm
AC1301FI | 29 | 20 | Schienale In Lamiera Vernic. Rosso Per Naspo M 15-20
AC130BFI | 29 | 20 | Schienale In Lamiera Vernic. Bianco Per Naspo M 15-20
AC130XFI | 29 | 27.5 | Schienale Inox Per Naspo M 15-20
AC1311FI | 29 | 24 | Schienale In Lamiera Vernic.Rosso Per Naspo M 25-30
AC131BFI | 29 | 24 | Schienale In Lamiera Vernic.Bianco Per Naspo M 25-30
AC131XFI | 29 | 34.5 | Schienale Inox Per Naspo M 25-30
AC1391FI | 60 | 34 | Schienale In Lamiera Vernic.Rosso Per Naspo ML
AC140XFI | 115 | 29.5 | Leva A Strappo Antincendio
AC150IFI | 86 | 17.5 | Guscio Di Protezione Per Gruppi Autopompa 2"
AC150LFI | 86 | 21.2 | Guscio Di Protezione Per Gruppi Autopompa 2" 1/2
AC150MFI | 86 | 29.5 | Guscio Di Protezione Per Gruppi Autopompa 3"
AC150NFI | 86 | 31.3 | Guscio Di Protezione Per Gruppi Autopompa 4"
AC151IFI | 86 | 21.2 | Guscio Di Protezione Per Gruppi Autopompa 2" Con Velcro
AC151LFI | 86 | 24.9 | Guscio Di Protezione Per Gruppi Autopompa 2"1/2 Con Velcro
AC151MFI | 86 | 33.2 | Guscio Di Protezione Per Gruppi Autopompa 3" Con Velcro
AC151NFI | 86 | 35.5 | Guscio Di Protezione Per Gruppi Autopompa 4" Con Velcro
AC160LFI | 85 | 21 | Dispositivo Di Indicazione Aperto/Chiuso Per Saracinesca 2"1/2
AC160MFI | 85 | 22 | Dispositivo Di Indicazione Aperto/Chiuso Per Saracinesca 3"
AC160NFI | 85 | 28.5 | Dispositivo Di Indicazione Aperto/Chiuso Per Saracinesca 4"
AC164XFI | 86 | 19.4 | Lucchetto Per Saracinesca Gruppi Autopompa
AC174TFI | 128 | 14.3 | Guarnizioni, Dadi E Bulloni Dn 50 Art.154 C
AC174UFI | 128 | 17.5 | Guarnizioni, Dadi E Bulloni Dn 65 Art.154 C
AC174VFI | 128 | 19.4 | Guarnizioni, Dadi E Bulloni Dn 80 Art.154 C
AC174WFI | 128 | 22.1 | Guarnizioni, Dadi E Bulloni Dn 100 Art.154 C
AC174YFI | 128 | 24 | Guarnizioni, Dadi E Bulloni Dn 125 Art.154 C
AC174ZFI | 128 | 28.6 | Guarnizioni, Dadi E Bulloni Dn 150 Art.154 C
AC187XFI | 115 | 17.5 | Registro Attrezzature Antincendio
AC192XFI | 92 | 740 | Dispositivo Acustico Sirena Di Allarme 24Vcc
AC193XFI | 92 | 755 | Centrale Antincendio Di Rivelazione E Spegnimento
AC194XFI | 92 | 74 | Pulsante Di Scarica per interno
AC195XFI | 88 | 235 | Dispositivo Di Sfiato Aria Mod. 600 Lt
AC196XFI | 92 | 440 | Pulsante Di Scarica per esterno IP65
AC401MFI | 85 | 14.8 | Kit Guarnizioni 2"1/2 - 3" Compact 360
AC401NFI | 85 | 18 | Kit Guarnizioni 4" Compact 360
AC500XFI | 121 | 104 | Copertura in polietilene per prolunga - tubo riparatore
AC501XFI | 138 | 11.5 | Martelletto Frangivetro C/Lama
AC510XFI | 138 | 13 | Nastro Segnaletico Da Interramento - Rotolo Gas H 10Cm X 200M
AC511XFI | 138 | 13 | Nastro Segnaletico Da Interramento - Rotolo Acqua H 10Cm X 200M
CE01A215 | 29 | 374 | Naspo Dn25 Airone Evo A Parete Tubo Bianco Mt.15 Lastra Integra Art.Ce01
CE01A220 | 29 | 388 | Naspo Dn25 Airone Evo A Parete Tubo Bianco Mt.20 Lastra Integra Art.Ce01
CE01A225 | 29 | 414 | Naspo Dn25 Airone Evo A Parete Tubo Bianco Mt.25 Lastra Integra Art.Ce01
CE01A230 | 29 | 445 | Naspo Dn25 Airone Evo A Parete Tubo Bianco Mt.30 Lastra Integra Art.Ce01
CE01B215 | 29 | 374 | Naspo Dn25 Airone Evo A Parete Tubo Bianco 15 M Cassetta Bianca C/Integra
CE01B220 | 29 | 388 | Naspo Dn25 Airone Evo A Parete Tubo Bianco 20 M Cassetta Bianca C/Integra
CE01B225 | 29 | 414 | Naspo Dn25 Airone Evo A Parete Tubo Bianco 25 M Cassetta Bianca C/Integra
CE01B230 | 29 | 445 | Naspo Dn25 Airone Evo A Parete Tubo Bianco 30 M Cassetta Bianca C/Integra
CE01X215 | 29 | 522 | Naspo Dn25 Airone Evo A Parete Tubo Bianco 15 M Cassetta Inox C/Integra
CE01X220 | 29 | 551 | Naspo Dn25 Airone Evo A Parete Tubo Bianco 20 M Cassetta Inox C/Integra
CE01X225 | 29 | 660 | Naspo Dn25 Airone Evo A Parete Tubo Bianco 25 M Cassetta Inox C/Integra
CE01X230 | 29 | 688 | Naspo Dn25 Airone Evo A Parete Tubo Bianco 30 M Cassetta Inox C/Integra
CE02A215 | 30 | 385 | Naspo Dn25 Airone Da Incasso Tubo Bianco Mt.15 Lastra Integra Art.Ce02
CE02A220 | 30 | 398 | Naspo Dn25 Airone Da Incasso Tubo Bianco Mt.20 Lastra Integra Art.Ce02
CE02A225 | 30 | 477 | Naspo Dn25 Airone Da Incasso Tubo Bianco Mt.25 Lastra Integra Art.Ce02
CE02A230 | 30 | 506 | Naspo Dn25 Airone Da Incasso Tubo Bianco Mt.30 Lastra Integra Art.Ce02
CE02B215 | 30 | 385 | Naspo Dn25 Airone Da Incasso Tubo Bianco 15 M Cassetta Bianca C/Integra
CE02B220 | 30 | 398 | Naspo Dn25 Airone Da Incasso Tubo Bianco 20 M Cassetta Bianca C/Integra
CE02B225 | 30 | 477 | Naspo Dn25 Airone Da Incasso Tubo Bianco 25 M Cassetta Bianca C/Integra
CE02B230 | 30 | 506 | Naspo Dn25 Airone Da Incasso Tubo Bianco 30 M Cassetta Bianca C/Integra
CE02X215 | 30 | 625 | Naspo Dn25 Airone Da Incasso Tubo Bianco 15 M Cassetta Inox C/Integra
CE02X220 | 30 | 646 | Naspo Dn25 Airone Da Incasso Tubo Bianco 20 M Cassetta Inox C/Integra
CE02X225 | 30 | 752 | Naspo Dn25 Airone Da Incasso Tubo Bianco 25 M Cassetta Inox C/Integra
CE02X230 | 30 | 773 | Naspo Dn25 Airone Da Incasso Tubo Bianco 30 M Cassetta Inox C/Integra
CE03A215 | 38 | 379 | Naspo Dn25 Sesia A Parete Tubo Bianco Mt.15 Port/Chiuso Art.Ce03
CE03A220 | 38 | 397 | Naspo Dn25 Sesia A Parete Tubo Bianco Mt.20 Port/Chiuso Art.Ce03
CE03A225 | 38 | 470 | Naspo Dn25 Sesia A Parete Tubo Bianco Mt.25 Port/Chiuso Art.Ce03
CE03A230 | 38 | 490 | Naspo Dn25 Sesia A Parete Tubo Bianco Mt.30 Port/Chiuso Art.Ce03
CE03B215 | 38 | 379 | Naspo Dn25 Sesia A Parete Tubo Bianco 15 M Cassetta Bianca Port/Chiuso
CE03B220 | 38 | 397 | Naspo Dn25 Sesia A Parete Tubo Bianco 20 M Cassetta Bianca Port/Chiuso
CE03B225 | 38 | 470 | Naspo Dn25 Sesia A Parete Tubo Bianco 25 M Cassetta Bianca Port/Chiuso
CE03B230 | 38 | 490 | Naspo Dn25 Sesia A Parete Tubo Bianco 30 M Cassetta Bianca Port/Chiuso
CE03X215 | 38 | 568 | Naspo Dn25 Sesia Inox A Parete Tubo Bianco 15 M Port/Chiuso
CE03X220 | 38 | 596 | Naspo Dn25 Sesia Inox A Parete Tubo Bianco 20 M Port/Chiuso
CE03X225 | 38 | 705 | Naspo Dn25 Sesia Inox A Parete Tubo Bianco 25 M Port/Chiuso
CE03X230 | 38 | 733 | Naspo Dn25 Sesia Inox A Parete Tubo Bianco 30 M Port/Chiuso
CE04A215 | 39 | 417 | Naspo Dn25 Sesia Da Incasso Tubo Bianco Mt.15 Port/Chiuso Art.Ce04
CE04A220 | 39 | 437 | Naspo Dn25 Sesia Da Incasso Tubo Bianco Mt.20 Port/Chiuso Art.Ce04
CE04A225 | 39 | 501 | Naspo Dn25 Sesia Da Incasso Tubo Bianco Mt.25 Port/Chiuso Art.Ce04
CE04A230 | 39 | 522 | Naspo Dn25 Sesia Da Incasso Tubo Bianco Mt.30 Port/Chiuso Art.Ce04
CE04B215 | 39 | 417 | Naspo Dn25 Sesia Da Incasso Tubo Bianco 15 M Cassetta Bianca Port/Chiuso
CE04B220 | 39 | 437 | Naspo Dn25 Sesia Da Incasso Tubo Bianco 20 M Cassetta Bianca Port/Chiuso
CE04B225 | 39 | 501 | Naspo Dn25 Sesia Da Incasso Tubo Bianco 25 M Cassetta Bianca Port/Chiuso
CE04B230 | 39 | 522 | Naspo Dn25 Sesia Da Incasso Tubo Bianco 30 M Cassetta Bianca Port/Chiuso
CE04X215 | 39 | 625 | Naspo Dn25 Sesia Inox Da Incasso Tubo Bianco 15 M Port/Chiuso
CE04X220 | 39 | 646 | Naspo Dn25 Sesia Inox Da Incasso Tubo Bianco 20 M Port/Chiuso
CE04X225 | 39 | 752 | Naspo Dn25 Sesia Inox Da Incasso Tubo Bianco 25 M Port/Chiuso
CE04X230 | 39 | 773 | Naspo Dn25 Sesia Inox Da Incasso Tubo Bianco 30 M Port/Chiuso
CE05A215 | 49 | 672 | Naspo Dn25 Linea Dis.Quattro Rosso Tubo Bianco Mt.15 Art.Ce05
CE05A220 | 49 | 691 | Naspo Dn25 Linea Dis.Quattro Rosso Tubo Bianco Mt.20 Art.Ce05
CE05A225 | 49 | 767 | Naspo Dn25 Linea Dis.Quattro Rosso Tubo Bianco Mt.25 Art.Ce05
CE05A230 | 49 | 786 | Naspo Dn25 Linea Dis.Quattro Rosso Tubo Bianco Mt.30 Art.Ce05
CE06A215 | 49 | 672 | Naspo Dn25 Linea Dis.Quattro Grigio Tubo Bianco Mt.15 Art.Ce06
CE06A220 | 49 | 691 | Naspo Dn25 Linea Dis.Quattro Grigio Tubo Bianco Mt.20 Art.Ce06
CE06A225 | 49 | 767 | Naspo Dn25 Linea Dis.Quattro Grigio Tubo Bianco Mt.25 Art.Ce06
CE06A230 | 49 | 786 | Naspo Dn25 Linea Dis.Quattro Grigio Tubo Bianco Mt.30 Art.Ce06
CE09A215 | 60 | 441 | Naspo Dn25 A Parete Ml Tubo Bianco Mt.15 Port/Chiuso Art.Ce09
CE09A220 | 60 | 459 | Naspo Dn25 A Parete Ml Tubo Bianco Mt.20 Port/Chiuso Art.Ce09
CE09A225 | 60 | 478 | Naspo Dn25 A Parete Ml Tubo Bianco Mt.25 Port/Chiuso Art.Ce09
CE11A215 | 29 | 384 | Naspo Dn25 Airone Evo A Parete Tubo Rosso Mt.15 Lastra Integra Art.Ce11
CE11A220 | 29 | 398 | Naspo Dn25 Airone Evo A Parete Tubo Rosso Mt.20 Lastra Integra Art.Ce11
CE11A225 | 29 | 424 | Naspo Dn25 Airone Evo A Parete Tubo Rosso Mt.25 Lastra Integra Art.Ce11
CE11A230 | 29 | 455 | Naspo Dn25 Airone Evo A Parete Tubo Rosso Mt.30 Lastra Integra Art.Ce11
CE11B215 | 29 | 384 | Naspo Dn25 Airone Evo A Parete Tubo Rosso 15 M Cassetta Bianca C/Integra
CE11B220 | 29 | 398 | Naspo Dn25 Airone Evo A Parete Tubo Rosso 20 M Cassetta Bianca C/Integra
CE11B225 | 29 | 424 | Naspo Dn25 Airone Evo A Parete Tubo Rosso 25 M Cassetta Bianca C/Integra
CE11B230 | 29 | 455 | Naspo Dn25 Airone Evo A Parete Tubo Rosso 30 M Cassetta Bianca C/Integra
CE11X215 | 29 | 541 | Naspo Dn25 Airone Evo A Parete Tubo Rosso 15 M Cassetta Inox C/Integra
CE11X220 | 29 | 577 | Naspo Dn25 Airone Evo A Parete Tubo Rosso 20 M Cassetta Inox C/Integra
CE11X225 | 29 | 693 | Naspo Dn25 Airone Evo A Parete Tubo Rosso 25 M Cassetta Inox C/Integra
CE11X230 | 29 | 730 | Naspo Dn25 Airone Evo A Parete Tubo Rosso 30 M Cassetta Inox C/Integra
CE12A215 | 30 | 395 | Naspo Dn25 Airone Da Incasso Tubo Rosso Mt.15 Lastra Integra Art.Ce12
CE12A220 | 30 | 408 | Naspo Dn25 Airone Da Incasso Tubo Rosso Mt.20 Lastra Integra Art.Ce12
CE12A225 | 30 | 487 | Naspo Dn25 Airone Da Incasso Tubo Rosso Mt.25 Lastra Integra Art.Ce12
CE12A230 | 30 | 516 | Naspo Dn25 Airone Da Incasso Tubo Rosso Mt.30 Lastra Integra Art.Ce12
CE12B215 | 30 | 395 | Naspo Dn25 Airone Da Incasso Tubo Rosso 15 M Cassetta Bianca C/Integra
CE12B220 | 30 | 408 | Naspo Dn25 Airone Da Incasso Tubo Rosso 20 M Cassetta Bianca C/Integra
CE12B225 | 30 | 487 | Naspo Dn25 Airone Da Incasso Tubo Rosso 25 M Cassetta Bianca C/Integra
CE12B230 | 30 | 516 | Naspo Dn25 Airone Da Incasso Tubo Rosso 30 M Cassetta Bianca C/Integra
CE12X215 | 30 | 638 | Naspo Dn25 Airone Da Incasso Tubo Rosso 15 M Cassetta Inox C/Integra
CE12X220 | 30 | 665 | Naspo Dn25 Airone Da Incasso Tubo Rosso 20 M Cassetta Inox C/Integra
CE12X225 | 30 | 775 | Naspo Dn25 Airone Da Incasso Tubo Rosso 25 M Cassetta Inox C/Integra
CE12X230 | 30 | 800 | Naspo Dn25 Airone Da Incasso Tubo Rosso 30 M Cassetta Inox C/Integra
CE13A215 | 38 | 390 | Naspo Dn25 Sesia A Parete Tubo Rosso Mt.15 Port/Chiuso Art.Ce13
CE13A220 | 38 | 415 | Naspo Dn25 Sesia A Parete Tubo Rosso Mt.20 Port/Chiuso Art.Ce13
CE13A225 | 38 | 493 | Naspo Dn25 Sesia A Parete Tubo Rosso Mt.25 Port/Chiuso Art.Ce13
CE13A230 | 38 | 516 | Naspo Dn25 Sesia A Parete Tubo Rosso Mt.30 Port/Chiuso Art.Ce13
CE13B215 | 38 | 390 | Naspo Dn25 Sesia A Parete Tubo Rosso Cassetta Bianca Port/Chiuso 15 M
CE13B220 | 38 | 415 | Naspo Dn25 Sesia A Parete Tubo Rosso Cassetta Bianca Port/Chiuso 20 M
CE13B225 | 38 | 493 | Naspo Dn25 Sesia A Parete Tubo Rosso Cassetta Bianca Port/Chiuso 25 M
CE13B230 | 38 | 516 | Naspo Dn25 Sesia A Parete Tubo Rosso Cassetta Bianca Port/Chiuso 30 M
CE13X215 | 38 | 586 | Naspo Dn25 Sesia Inox A Parete Tubo Rosso 15 M Port/Chiuso
CE13X220 | 38 | 622 | Naspo Dn25 Sesia Inox A Parete Tubo Rosso 20 M Port/Chiuso
CE13X225 | 38 | 738 | Naspo Dn25 Sesia Inox A Parete Tubo Rosso 25 M Port/Chiuso
CE13X230 | 38 | 773 | Naspo Dn25 Sesia Inox A Parete Tubo Rosso 30 M Port/Chiuso
CE14A215 | 39 | 430 | Naspo Dn25 Sesia Da Incasso Tubo Rosso Mt.15 Port/Chiuso Art.Ce14
CE14A220 | 39 | 456 | Naspo Dn25 Sesia Da Incasso Tubo Rosso Mt.20 Port/Chiuso Art.Ce14
CE14A225 | 39 | 525 | Naspo Dn25 Sesia Da Incasso Tubo Rosso Mt.25 Port/Chiuso Art.Ce14
CE14A230 | 39 | 550 | Naspo Dn25 Sesia Da Incasso Tubo Rosso Mt.30 Port/Chiuso Art.Ce14
CE14B215 | 39 | 430 | Naspo Dn25 Sesia Da Incasso Tubo Rosso 15 M Cassetta Bianca Port/Chiuso
CE14B220 | 39 | 456 | Naspo Dn25 Sesia Da Incasso Tubo Rosso 20 M Cassetta Bianca Port/Chiuso
CE14B225 | 39 | 525 | Naspo Dn25 Sesia Da Incasso Tubo Rosso 25 M Cassetta Bianca Port/Chiuso
CE14B230 | 39 | 550 | Naspo Dn25 Sesia Da Incasso Tubo Rosso 30 M Cassetta Bianca Port/Chiuso
CE14X215 | 39 | 640 | Naspo Dn25 Sesia Inox Da Incasso Tubo Rosso 15 M Port/Chiuso
CE14X220 | 39 | 664 | Naspo Dn25 Sesia Inox Da Incasso Tubo Rosso 20 M Port/Chiuso
CE14X225 | 39 | 775 | Naspo Dn25 Sesia Inox Da Incasso Tubo Rosso 25 M Port/Chiuso
CE14X230 | 39 | 800 | Naspo Dn25 Sesia Inox Da Incasso Tubo Rosso 30 M Port/Chiuso
CE15A215 | 49 | 685 | Naspo Dn25 Linea Dis.Quattro Rosso Tubo Rosso Mt.15 Art.Ce15
CE15A220 | 49 | 710 | Naspo Dn25 Linea Dis.Quattro Rosso Tubo Rosso Mt.20 Art.Ce15
CE15A225 | 49 | 789 | Naspo Dn25 Linea Dis.Quattro Rosso Tubo Rosso Mt.25 Art.Ce15
CE15A230 | 49 | 813 | Naspo Dn25 Linea Dis.Quattro Rosso Tubo Rosso Mt.30 Art.Ce15
CE15H1VE | 31 | 307 | Naspo Dn25 Airone Orientabile Tubo Bianco Mt.15
CE15I1VE | 31 | 328 | Naspo Dn25 Airone Orientabile Tubo Rosso Mt.15
CE16A215 | 49 | 685 | Naspo Dn25 Linea Dis.Quattro Grigio Tubo Rosso Mt.15 Art.Ce16
CE16A220 | 49 | 710 | Naspo Dn25 Linea Dis.Quattro Grigio Tubo Rosso Mt.20 Art.Ce16
CE16A225 | 49 | 789 | Naspo Dn25 Linea Dis.Quattro Grigio Tubo Rosso Mt.25 Art.Ce16
CE16A230 | 49 | 813 | Naspo Dn25 Linea Dis.Quattro Grigio Tubo Rosso Mt.30 Art.Ce16
CE19A215 | 60 | 458 | Naspo Dn 25 A Parete Ml Tubo Rosso Mt.15 Port/Chiuso Art.Ce19
CE19A220 | 60 | 475 | Naspo Dn 25 A Parete Ml Tubo Rosso Mt.20 Port/Chiuso Art.Ce19
CE20H1VE | 31 | 325 | Naspo Dn25 Airone Orientabile Tubo Bianco Mt.20
CE20I1VE | 31 | 353 | Naspo Dn25 Airone Orientabile Tubo Tubo Rosso Mt.20
CE21A215 | 61 | 398 | Naspo Dn25 Soft Tubo Bianco Mt.15 Lastra Integra Art.Ce21
CE21A220 | 61 | 417 | Naspo Dn25 Soft Tubo Bianco Mt.20 Lastra Integra Art.Ce21
CE21A225 | 61 | 470 | Naspo Dn25 Soft Tubo Bianco Mt.25 Lastra Integra Art.Ce21
CE21A230 | 61 | 489 | Naspo Dn25 Soft Tubo Bianco Mt.30 Lastra Integra Art.Ce21
CE22A215 | 61 | 398 | Naspo Dn25 Soft Tubo Bianco Mt.15 Port/Pieno Art.Ce22
CE22A220 | 61 | 417 | Naspo Dn25 Soft Tubo Bianco Mt.20 Port/Pieno Art.Ce22
CE22A225 | 61 | 470 | Naspo Dn25 Soft Tubo Bianco Mt.25 Port/Pieno Art.Ce22
CE22A230 | 61 | 489 | Naspo Dn25 Soft Tubo Bianco Mt.30 Port/Pieno Art.Ce22
CE23A215 | 40 | 476 | Naspo Dn25 Sesia A Parete Twin C/Portaestintore Tubo Bianco Mt.15 Art.Ce23
CE23A220 | 40 | 497 | Naspo Dn25 Sesia A Parete Twin C/Portaestintore Tubo Bianco Mt.20 Art.Ce23
CE23A225 | 40 | 550 | Naspo Dn25 Sesia A Parete Twin C/Portaestintore Tubo Bianco Mt.25 Art.Ce23
CE23A230 | 40 | 571 | Naspo Dn25 Sesia A Parete Twin C/Portaestintore Tubo Bianco Mt.30 Art.Ce23
CE23B215 | 40 | 476 | Naspo Dn25 Sesia A Parete Bianco Twin C/Portaest. Tubo Bianco Mt.15 Art.Ce23
CE23B220 | 40 | 497 | Naspo Dn25 Sesia A Parete Bianco Twin C/Portaest. Tubo Bianco Mt.20 Art.Ce23
CE23B225 | 40 | 550 | Naspo Dn25 Sesia A Parete Bianco Twin C/Portaest. Tubo Bianco Mt.25 Art.Ce23
CE23B230 | 40 | 571 | Naspo Dn25 Sesia A Parete Bianco Twin C/Portaest. Tubo Bianco Mt.30 Art.Ce23
CE25A215 | 41 | 523 | Naspo Dn25 Sesia Incasso Twin C/Portaestintore Tubo Bianco Mt.15 Art.Ce25
CE25A220 | 41 | 545 | Naspo Dn25 Sesia Incasso Twin C/Portaestintore Tubo Bianco Mt.20 Art.Ce25
CE25A225 | 41 | 597 | Naspo Dn25 Sesia Incasso Twin C/Portaestintore Tubo Bianco Mt.25 Art.Ce25
CE25A230 | 41 | 619 | Naspo Dn25 Sesia Incasso Twin C/Portaestintore Tubo Bianco Mt.30 Art.Ce25
CE25B215 | 41 | 523 | Naspo Dn25 Sesia Incasso Bianco Twin C/Portaest. Tubo Bianco Mt.15 Art.Ce25
CE25B220 | 41 | 545 | Naspo Dn25 Sesia Incasso Bianco Twin C/Portaest. Tubo Bianco Mt.20 Art.Ce25
CE25B225 | 41 | 597 | Naspo Dn25 Sesia Incasso Bianco Twin C/Portaest. Tubo Bianco Mt.25 Art.Ce25
CE25B230 | 41 | 619 | Naspo Dn25 Sesia Incasso Bianco Twin C/Portaest. Tubo Bianco Mt.30 Art.Ce25
CE25H1VE | 31 | 385 | Naspo Dn25 Airone Orientabile Tubo Bianco Mt.25
CE25I1VE | 31 | 413 | Naspo Dn25 Airone Orientabile Tubo Tubo Rosso Mt.25
CE30H1VE | 31 | 403 | Naspo Dn25 Airone Orientabile Tubo Bianco Mt.30
CE30I1VE | 31 | 431 | Naspo Dn25 Airone Orientabile Tubo Tubo Rosso Mt.30
CE31A215 | 61 | 411 | Naspo Dn25 Soft Tubo Rosso Mt.15 Lastra Integra Art.Ce31
CE31A220 | 61 | 434 | Naspo Dn25 Soft Tubo Rosso Mt.20 Lastra Integra Art.Ce31
CE31A225 | 61 | 492 | Naspo Dn25 Soft Tubo Rosso Mt.25 Lastra Integra Art.Ce31
CE31A230 | 61 | 516 | Naspo Dn25 Soft Tubo Rosso Mt.30 Lastra Integra Art.Ce31
CE32A215 | 61 | 411 | Naspo Dn25 Soft Tubo Rosso Mt.15 Port/Pieno Art.Ce32
CE32A220 | 61 | 434 | Naspo Dn25 Soft Tubo Rosso Mt.20 Port/Pieno Art.Ce32
CE32A225 | 61 | 492 | Naspo Dn25 Soft Tubo Rosso Mt.25 Port/Pieno Art.Ce32
CE32A230 | 61 | 516 | Naspo Dn25 Soft Tubo Rosso Mt.30 Port/Pieno Art.Ce32
CE33A215 | 40 | 488 | Naspo Dn25 Sesia A Parete Twin C/Portaestintore Tubo Rosso Mt.15 Art.Ce33
CE33A220 | 40 | 515 | Naspo Dn25 Sesia A Parete Twin C/Portaestintore Tubo Rosso Mt.20 Art.Ce33
CE33A225 | 40 | 571 | Naspo Dn25 Sesia A Parete Twin C/Portaestintore Tubo Rosso Mt.25 Art.Ce33
CE33A230 | 40 | 597 | Naspo Dn25 Sesia A Parete Twin C/Portaestintore Tubo Rosso Mt.30 Art.Ce33
CE33B215 | 40 | 488 | Naspo Dn25 Sesia A Parete Bianco Twin C/Portaest. Tubo Rosso Mt.15 Art.Ce33
CE33B220 | 40 | 515 | Naspo Dn25 Sesia A Parete Bianco Twin C/Portaest. Tubo Rosso Mt.20 Art.Ce33
CE33B225 | 40 | 571 | Naspo Dn25 Sesia A Parete Bianco Twin C/Portaest. Tubo Rosso Mt.25 Art.Ce33
CE33B230 | 40 | 597 | Naspo Dn25 Sesia A Parete Bianco Twin C/Portaest. Tubo Rosso Mt.30 Art.Ce33
CE35A215 | 41 | 535 | Naspo Dn25 Sesia Incasso Twin C/Portaestintore Tubo Rosso Mt.15 Art.Ce35
CE35A220 | 41 | 562 | Naspo Dn25 Sesia Incasso Twin C/Portaestintore Tubo Rosso Mt.20 Art.Ce35
CE35A225 | 41 | 619 | Naspo Dn25 Sesia Incasso Twin C/Portaestintore Tubo Rosso Mt.25 Art.Ce35
CE35A230 | 41 | 645 | Naspo Dn25 Sesia Incasso Twin C/Portaestintore Tubo Rosso Mt.30 Art.Ce35
CE35B215 | 41 | 535 | Naspo Dn25 Sesia Incasso Bianco Twin C/Portaest. Tubo Rosso Mt.15 Art.Ce35
CE35B220 | 41 | 562 | Naspo Dn25 Sesia Incasso Bianco Twin C/Portaest. Tubo Rosso Mt.20 Art.Ce35
CE35B225 | 41 | 619 | Naspo Dn25 Sesia Incasso Bianco Twin C/Portaest. Tubo Rosso Mt.25 Art.Ce35
CE35B230 | 41 | 645 | Naspo Dn25 Sesia Incasso Bianco Twin C/Portaest. Tubo Rosso Mt.30 Art.Ce35
CE40A115 | 34 | 214 | Idrante A Muro Sesia Esterno Mt.15 Uni804 Mistral Pn16 Dn45 Art.Ce40
CE40A115B | 34 | 214 | Idrante Sesia Esterno B.Co Ral 9016 Mt.15 Uni804 Mistral Pn16 Dn45 Art.Ce40
CE40A120 | 34 | 228 | Idrante A Muro Sesia Esterno Mt.20 Uni804 Mistral Pn16 Dn45 Art.Ce40
CE40A120B | 34 | 228 | Idrante Sesia Esterno B.Co Ral 9016 Mt.20 Uni804 Mistral Pn16 Dn45 Art.Ce40
CE40A125 | 34 | 242 | Idrante A Muro Sesia Esterno Mt.25 Uni804 Mistral Pn16 Dn45 Art.Ce40
CE40A125B | 34 | 242 | Idrante Sesia Esterno B.Co Ral 9016 Mt.25 Uni804 Mistral Pn16 Dn45 Art.Ce40
CE40A130 | 34 | 256 | Idrante A Muro Sesia Esterno Mt.30 Uni804 Mistral Pn16 Dn45 Art.Ce40
CE40A130B | 34 | 256 | Idrante Sesia Esterno B.Co Ral 9016 Mt.30 Uni804 Mistral Pn16 Dn45 Art.Ce40
CE40A215 | 34 | 197 | Idrante A Muro Sesia Esterno Mt.15 Uni804 Miami Pn16 Dn45 Art.Ce40
CE40A215B | 34 | 197 | Idrante Sesia Esterno B.Co Ral 9016 Mt.15 Uni804 Miami Pn16 Dn45 Art.Ce40
CE40A220 | 34 | 212 | Idrante A Muro Sesia Esterno Mt.20 Uni804 Miami Pn16 Dn45 Art.Ce40
CE40A220B | 34 | 212 | Idrante Sesia Esterno B.Co Ral 9016 Mt.20 Uni804 Miami Pn16 Dn45 Art.Ce40
CE40A225 | 34 | 226 | Idrante A Muro Sesia Esterno Mt.25 Uni804 Miami Pn16 Dn45 Art.Ce40
CE40A225B | 34 | 226 | Idrante Sesia Esterno B.Co Ral 9016 Mt.25 Uni804 Miami Pn16 Dn45 Art.Ce40
CE40A230 | 34 | 241 | Idrante A Muro Sesia Esterno Mt.30 Uni804 Miami Pn16 Dn45 Art.Ce40
CE40A230B | 34 | 241 | Idrante Sesia Esterno B.Co Ral 9016 Mt.30 Uni804 Miami Pn16 Dn45 Art.Ce40
CE40A315 | 34 | 230 | Idrante A Muro Sesia Esterno Mt.15 Uni804 Gold Pn16 Dn45 Art.Ce40
CE40A315B | 34 | 230 | Idrante Sesia Esterno B.Co Ral 9016 Mt.15 Uni804 Gold Pn16 Dn45 Art.Ce40
CE40A320 | 34 | 245 | Idrante A Muro Sesia Esterno Mt.20 Uni804 Gold Pn16 Dn45 Art.Ce40
CE40A320B | 34 | 245 | Idrante Sesia Esterno B.Co Ral 9016 Mt.20 Uni804 Gold Pn16 Dn45 Art.Ce40
CE40A325 | 34 | 259 | Idrante A Muro Sesia Esterno Mt.25 Uni804 Gold Pn16 Dn45 Art.Ce40
CE40A325B | 34 | 259 | Idrante Sesia Esterno B.Co Ral 9016 Mt.25 Uni804 Gold Pn16 Dn45 Art.Ce40
CE40A330 | 34 | 274 | Idrante A Muro Sesia Esterno Mt.30 Uni804 Gold Pn16 Dn45 Art.Ce40
CE40A330B | 34 | 274 | Idrante Sesia Esterno B.Co Ral 9016 Mt.30 Uni804 Gold Pn16 Dn45 Art.Ce40
CE40A415 | 34 | 214 | Idrante A Muro Sesia Esterno Mt.15 Uni804 Mistral 13 Pn16 Dn45 Art.Ce40
CE40A415B | 34 | 214 | Idrante Sesia Esterno B.Co Ral 9016 Mt.15 Uni804 Mistral 13 Pn16 Dn45 Art.Ce40
CE40A420 | 34 | 228 | Idrante A Muro Sesia Esterno Mt.20 Uni804 Mistral 13 Pn16 Dn45 Art.Ce40
CE40A420B | 34 | 228 | Idrante Sesia Esterno B.Co Ral 9016 Mt.20 Uni804 Mistral 13 Pn16 Dn45 Art.Ce40
CE40A425 | 34 | 242 | Idrante A Muro Sesia Esterno Mt.25 Uni804 Mistral 13 Pn16 Dn45 Art.Ce40
CE40A425B | 34 | 242 | Idrante Sesia Esterno B.Co Ral 9016 Mt.25 Uni804 Mistral 13 Pn16 Dn45 Art.Ce40
CE40A430 | 34 | 256 | Idrante A Muro Sesia Esterno Mt.30 Uni804 Mistral 13 Pn16 Dn45 Art.Ce40
CE40A430B | 34 | 256 | Idrante Sesia Esterno B.Co Ral 9016 Mt.30 Uni804 Mistral 13 Pn16 Dn45 Art.Ce40
CE40A515 | 34 | 206 | Idrante A Muro Sesia Esterno Mt.15 Uni804 Miami Evo Pn16 Dn45 Art.Ce40
CE40A515B | 34 | 206 | Idrante Sesia Esterno B.Co Ral 9016 Mt.15 Uni804 Miami Evo Pn16 Dn45 Art.Ce40
CE40A520 | 34 | 220 | Idrante A Muro Sesia Esterno Mt.20 Uni804 Miami Evo Pn16 Dn45 Art.Ce40
CE40A520B | 34 | 220 | Idrante Sesia Esterno B.Co Ral 9016 Mt.20 Uni804 Miami Evo Pn16 Dn45 Art.Ce40
CE40A525 | 34 | 234 | Idrante A Muro Sesia Esterno Mt.25 Uni804 Miami Evo Pn16 Dn45 Art.Ce40
CE40A525B | 34 | 234 | Idrante Sesia Esterno B.Co Ral 9016 Mt.25 Uni804 Miami Evo Pn16 Dn45 Art.Ce40
CE40A530 | 34 | 249 | Idrante A Muro Sesia Esterno Mt.30 Uni804 Miami Evo Pn16 Dn45 Art.Ce40
CE40A530B | 34 | 249 | Idrante Sesia Esterno B.Co Ral 9016 Mt.30 Uni804 Miami Evo Pn16 Dn45 Art.Ce40
CE40A615 | 34 | 227 | Idrante A Muro Sesia Esterno Mt.15 Uni804 Miami Genius Pn16 Dn45 Art.Ce40
CE40A615B | 34 | 227 | Idrante Sesia Esterno B.Co Ral 9016 Mt.15 Uni804 Miami Genius Pn16 Dn45 Art.Ce40
CE40A620 | 34 | 241 | Idrante A Muro Sesia Esterno Mt.20 Uni804 Miami Genius Pn16 Dn45 Art.Ce40
CE40A620B | 34 | 241 | Idrante Sesia Esterno B.Co Ral 9016 Mt.20 Uni804 Miami Genius Pn16 Dn45 Art.Ce40
CE40A625 | 34 | 255 | Idrante A Muro Sesia Esterno Mt.25 Uni804 Miami Genius Pn16 Dn45 Art.Ce40
CE40A625B | 34 | 255 | Idrante Sesia Esterno B.Co Ral 9016 Mt.25 Uni804 Miami Genius Pn16 Dn45 Art.Ce40
CE40A630 | 34 | 270 | Idrante A Muro Sesia Esterno Mt.30 Uni804 Miami Genius Pn16 Dn45 Art.Ce40
CE40A630B | 34 | 270 | Idrante Sesia Esterno B.Co Ral 9016 Mt.30 Uni804 Miami Genius Pn16 Dn45 Art.Ce40
CE40M115 | 34 | 237 | Idrante Sesia Esterno Mt.15 Uni804 Mistral Rub.C/Man. Dn45 Art.Ce40
CE40M115B | 34 | 237 | Idrante Sesia Est. B.Co Ral9016 Mt.15 Uni804 Mistral Rub/Man Dn45 Art.Ce40
CE40M120 | 34 | 251 | Idrante Sesia Esterno Mt.20 Uni804 Mistral Rub.C/Man. Dn45 Art.Ce40
CE40M120B | 34 | 251 | Idrante Sesia Est. B.Co Ral9016 Mt.20 Uni804 Mistral Rub/Man Dn45 Art.Ce40
CE40M125 | 34 | 265 | Idrante Sesia Esterno Mt.25 Uni804 Mistral Rub.C/Man. Dn45 Art.Ce40
CE40M125B | 34 | 265 | Idrante Sesia Est. B.Co Ral9016 Mt.25 Uni804 Mistral Rub/Man Dn45 Art.Ce40
CE40M130 | 34 | 279 | Idrante Sesia Esterno Mt.30 Uni804 Mistral Rub.C/Man. Dn45 Art.Ce40
CE40M130B | 34 | 279 | Idrante Sesia Est. B.Co Ral9016 Mt.30 Uni804 Mistral Rub/Man Dn45 Art.Ce40
CE40M215 | 34 | 220 | Idrante Sesia Esterno Mt.15 Uni804 Miami Rub.C/Man. Dn45 Art.Ce40
CE40M215B | 34 | 220 | Idrante Sesia Est. B.Co Ral9016 Mt.15 Uni804 Miami Rub.C/Man. Dn45 Art.Ce40
CE40M220 | 34 | 235 | Idrante Sesia Esterno Mt.20 Uni804 Miami Rub.C/Man. Dn45 Art.Ce40
CE40M220B | 34 | 235 | Idrante Sesia Est. B.Co Ral9016 Mt.20 Uni804 Miami Rub.C/Man. Dn45 Art.Ce40
CE40M225 | 34 | 249 | Idrante Sesia Esterno Mt.25 Uni804 Miami Rub.C/Man. Dn45 Art.Ce40
CE40M225B | 34 | 249 | Idrante Sesia Est. B.Co Ral9016 Mt.25 Uni804 Miami Rub.C/Man. Dn45 Art.Ce40
CE40M230 | 34 | 264 | Idrante Sesia Esterno Mt.30 Uni804 Miami Rub.C/Man. Dn45 Art.Ce40
CE40M230B | 34 | 264 | Idrante Sesia Est. B.Co Ral9016 Mt.30 Uni804 Miami Rub.C/Man. Dn45 Art.Ce40
CE40M315 | 34 | 253 | Idrante Sesia Esterno Mt.15 Uni804 Gold Rub.C/Man. Dn45 Art.Ce40
CE40M315B | 34 | 253 | Idrante Sesia Est. B.Co Ral9016 Mt.15 Uni804 Gold Rub.C/Man Dn45 Art.Ce40
CE40M320 | 34 | 268 | Idrante Sesia Esterno Mt.20 Uni804 Gold Rub.C/Man. Dn45 Art.Ce40
CE40M320B | 34 | 268 | Idrante Sesia Est. B.Co Ral9016 Mt.20 Uni804 Gold Rub.C/Man Dn45 Art.Ce40
CE40M325 | 34 | 282 | Idrante Sesia Esterno Mt.25 Uni804 Gold Rub.C/Man. Dn45 Art.Ce40
CE40M325B | 34 | 282 | Idrante Sesia Est. B.Co Ral9016 Mt.25 Uni804 Gold Rub.C/Man Dn45 Art.Ce40
CE40M330 | 34 | 297 | Idrante Sesia Esterno Mt.30 Uni804 Gold Rub.C/Man. Dn45 Art.Ce40
CE40M330B | 34 | 297 | Idrante Sesia Est. B.Co Ral9016 Mt.30 Uni804 Gold Rub.C/Man Dn45 Art.Ce40
CE40M415 | 34 | 237 | Idrante Sesia Esterno Mt.15 Uni804 Mistral 13 Rub.C/Man. Dn45 Art.Ce40
CE40M415B | 34 | 237 | Idrante Sesia Est. B.Co Ral9016 Mt.15 Uni804 Mistral 13 Rub/Man Dn45 Art.Ce40
CE40M420 | 34 | 251 | Idrante Sesia Esterno Mt.20 Uni804 Mistral 13 Rub.C/Man. Dn45 Art.Ce40
CE40M420B | 34 | 251 | Idrante Sesia Est. B.Co Ral9016 Mt.20 Uni804 Mistral 13 Rub/Man Dn45 Art.Ce40
CE40M425 | 34 | 265 | Idrante Sesia Esterno Mt.25 Uni804 Mistral 13 Rub.C/Man. Dn45 Art.Ce40
CE40M425B | 34 | 265 | Idrante Sesia Est. B.Co Ral9016 Mt.25 Uni804 Mistral 13 Rub/Man Dn45 Art.Ce40
CE40M430 | 34 | 279 | Idrante Sesia Esterno Mt.30 Uni804 Mistral 13 Rub.C/Man. Dn45 Art.Ce40
CE40M430B | 34 | 279 | Idrante Sesia Est. B.Co Ral9016 Mt.30 Uni804 Mistral 13 Rub/Man Dn45 Art.Ce40
CE40M515 | 34 | 229 | Idrante Sesia Esterno Mt.15 Uni804 Miami Evo Rub.C/Man. Dn45 Art.Ce40
CE40M515B | 34 | 229 | Idrante Sesia Est. B.Co Ral9016 Mt.15 Uni804 Miami Evo Rub/Man Dn45 Art.Ce40
CE40M520 | 34 | 243 | Idrante Sesia Esterno Mt.20 Uni804 Miami Evo Rub.C/Man. Dn45 Art.Ce40
CE40M520B | 34 | 243 | Idrante Sesia Est. B.Co Ral9016 Mt.20 Uni804 Miami Evo Rub/Man Dn45 Art.Ce40
CE40M525 | 34 | 257 | Idrante Sesia Esterno Mt.25 Uni804 Miami Evo Rub.C/Man. Dn45 Art.Ce40
CE40M525B | 34 | 257 | Idrante Sesia Est. B.Co Ral9016 Mt.25 Uni804 Miami Evo Rub/Man Dn45 Art.Ce40
CE40M530 | 34 | 272 | Idrante Sesia Esterno Mt.30 Uni804 Miami Evo Rub.C/Man. Dn45 Art.Ce40
CE40M530B | 34 | 272 | Idrante Sesia Est. B.Co Ral9016 Mt.30 Uni804 Miami Evo Rub/Man Dn45 Art.Ce40
CE40M615 | 34 | 250 | Idrante Sesia Esterno Mt.15 Uni804 Miami Genius Rub.C/Man. Dn45 Art.Ce40
CE40M615B | 34 | 250 | Idrante Sesia Est. B.Co Ral9016 Mt.15 Uni804 Miami Genius Rub/Man Dn45 Art.Ce40
CE40M620 | 34 | 264 | Idrante Sesia Esterno Mt.20 Uni804 Miami Genius Rub.C/Man. Dn45 Art.Ce40
CE40M620B | 34 | 264 | Idrante Sesia Est. B.Co Ral9016 Mt.20 Uni804 Miami Genius Rub/Man Dn45 Art.Ce40
CE40M625 | 34 | 278 | Idrante Sesia Esterno Mt.25 Uni804 Miami Genius Rub.C/Man. Dn45 Art.Ce40
CE40M625B | 34 | 278 | Idrante Sesia Est. B.Co Ral9016 Mt.25 Uni804 Miami Genius Rub/Man Dn45 Art.Ce40
CE40M630 | 34 | 293 | Idrante Sesia Esterno Mt.30 Uni804 Miami Genius Rub.C/Man. Dn45 Art.Ce40
CE40M630B | 34 | 293 | Idrante Sesia Est. B.Co Ral9016 Mt.30 Uni804 Miami Genius Rub/Man Dn45 Art.Ce40
CE42A115 | 35 | 223 | Idrante A Muro Sesia Incasso Mt.15 Uni804 Mistral Pn16 Dn45 Art.Ce42
CE42A115B | 35 | 223 | Idrante Sesia Incasso Bianco Mt.15 Uni804 Mistral Pn16 Dn45 Art.Ce42
CE42A120 | 35 | 237 | Idrante A Muro Sesia Incasso Mt.20 Uni804 Mistral Pn16 Dn45 Art.Ce42
CE42A120B | 35 | 237 | Idrante Sesia Incasso Bianco Mt.20 Uni804 Mistral Pn16 Dn45 Art.Ce42
CE42A125 | 35 | 252 | Idrante A Muro Sesia Incasso Mt.25 Uni804 Mistral Pn16 Dn45 Art.Ce42
CE42A125B | 35 | 252 | Idrante Sesia Incasso Bianco Mt.25 Uni804 Mistral Pn16 Dn45 Art.Ce42
CE42A130 | 35 | 265 | Idrante A Muro Sesia Incasso Mt.30 Uni804 Mistral Pn16 Dn45 Art.Ce42
CE42A130B | 35 | 265 | Idrante Sesia Incasso Bianco Mt.30 Uni804 Mistral Pn16 Dn45 Art.Ce42
CE42A215 | 35 | 207 | Idrante A Muro Sesia Incasso Mt.15 Uni804 Miami Pn16 Dn45 Art.Ce42
CE42A215B | 35 | 207 | Idrante Sesia Incasso Bianco Mt.15 Uni804 Miami Pn16 Dn45 Art.Ce42
CE42A220 | 35 | 221 | Idrante A Muro Sesia Incasso Mt.20 Uni804 Miami Pn16 Dn45 Art.Ce42
CE42A220B | 35 | 221 | Idrante Sesia Incasso Bianco Mt.20 Uni804 Miami Pn16 Dn45 Art.Ce42
CE42A225 | 35 | 235 | Idrante A Muro Sesia Incasso Mt.25 Uni804 Miami Pn16 Dn45 Art.Ce42
CE42A225B | 35 | 235 | Idrante Sesia Incasso Bianco Mt.25 Uni804 Miami Pn16 Dn45 Art.Ce42
CE42A230 | 35 | 250 | Idrante A Muro Sesia Incasso Mt.30 Uni804 Miami Pn16 Dn45 Art.Ce42
CE42A230B | 35 | 250 | Idrante Sesia Incasso Bianco Mt.30 Uni804 Miami Pn16 Dn45 Art.Ce42
CE42A315 | 35 | 241 | Idrante A Muro Sesia Incasso Mt.15 Uni804 Gold Pn16 Dn45 Art.Ce42
CE42A315B | 35 | 241 | Idrante Sesia Incasso Bianco Mt.15 Uni804 Gold Pn16 Dn45 Art.Ce42
CE42A320 | 35 | 254 | Idrante A Muro Sesia Incasso Mt.20 Uni804 Gold Pn16 Dn45 Art.Ce42
CE42A320B | 35 | 254 | Idrante Sesia Incasso Bianco Mt.20 Uni804 Gold Pn16 Dn45 Art.Ce42
CE42A325 | 35 | 268 | Idrante A Muro Sesia Incasso Mt.25 Uni804 Gold Pn16 Dn45 Art.Ce42
CE42A325B | 35 | 268 | Idrante Sesia Incasso Bianco Mt.25 Uni804 Gold Pn16 Dn45 Art.Ce42
CE42A330 | 35 | 283 | Idrante A Muro Sesia Incasso Mt.30 Uni804 Gold Pn16 Dn45 Art.Ce42
CE42A330B | 35 | 283 | Idrante Sesia Incasso Bianco Mt.30 Uni804 Gold Pn16 Dn45 Art.Ce42
CE42A415 | 35 | 223 | Idrante A Muro Sesia Incasso Mt.15 Uni804 Mistral 13 Pn16 Dn45 Art.Ce42
CE42A415B | 35 | 223 | Idrante Sesia Incasso Bianco Mt.15 Uni804 Mistral 13 Pn16 Dn45 Art.Ce42
CE42A420 | 35 | 237 | Idrante A Muro Sesia Incasso Mt.20 Uni804 Mistral 13 Pn16 Dn45 Art.Ce42
CE42A420B | 35 | 237 | Idrante Sesia Incasso Bianco Mt.20 Uni804 Mistral 13 Pn16 Dn45 Art.Ce42
CE42A425 | 35 | 252 | Idrante A Muro Sesia Incasso Mt.25 Uni804 Mistral 13 Pn16 Dn45 Art.Ce42
CE42A425B | 35 | 252 | Idrante Sesia Incasso Bianco Mt.25 Uni804 Mistral 13 Pn16 Dn45 Art.Ce42
CE42A430 | 35 | 265 | Idrante A Muro Sesia Incasso Mt.30 Uni804 Mistral 13 Pn16 Dn45 Art.Ce42
CE42A430B | 35 | 265 | Idrante Sesia Incasso Bianco Mt.30 Uni804 Mistral 13 Pn16 Dn45 Art.Ce42
CE42A515 | 35 | 216 | Idrante A Muro Sesia Incasso Mt.15 Uni804 Miami Evo Pn16 Dn45 Art.Ce42
CE42A515B | 35 | 216 | Idrante Sesia Incasso Bianco Mt.15 Uni804 Miami Evo Pn16 Dn45 Art.Ce42
CE42A520 | 35 | 230 | Idrante A Muro Sesia Incasso Mt.20 Uni804 Miami Evo Pn16 Dn45 Art.Ce42
CE42A520B | 35 | 230 | Idrante Sesia Incasso Bianco Mt.20 Uni804 Miami Evo Pn16 Dn45 Art.Ce42
CE42A525 | 35 | 243 | Idrante A Muro Sesia Incasso Mt.25 Uni804 Miami Evo Pn16 Dn45 Art.Ce42
CE42A525B | 35 | 243 | Idrante Sesia Incasso Bianco Mt.25 Uni804 Miami Evo Pn16 Dn45 Art.Ce42
CE42A530 | 35 | 258 | Idrante A Muro Sesia Incasso Mt.30 Uni804 Miami Evo Pn16 Dn45 Art.Ce42
CE42A530B | 35 | 258 | Idrante Sesia Incasso Bianco Mt.30 Uni804 Miami Evo Pn16 Dn45 Art.Ce42
CE42A615 | 35 | 237 | Idrante A Muro Sesia Incasso Mt.15 Uni804 Miami Genius Pn16 Dn45 Art.Ce42
CE42A615B | 35 | 237 | Idrante Sesia Incasso Bianco Mt.15 Uni804 Miami Genius Pn16 Dn45 Art.Ce42
CE42A620 | 35 | 251 | Idrante A Muro Sesia Incasso Mt.20 Uni804 Miami Genius Pn16 Dn45 Art.Ce42
CE42A620B | 35 | 251 | Idrante Sesia Incasso Bianco Mt.20 Uni804 Miami Genius Pn16 Dn45 Art.Ce42
CE42A625 | 35 | 264 | Idrante A Muro Sesia Incasso Mt.25 Uni804 Miami Genius Pn16 Dn45 Art.Ce42
CE42A625B | 35 | 264 | Idrante Sesia Incasso Bianco Mt.25 Uni804 Miami Genius Pn16 Dn45 Art.Ce42
CE42A630 | 35 | 279 | Idrante A Muro Sesia Incasso Mt.30 Uni804 Miami Genius Pn16 Dn45 Art.Ce42
CE42A630B | 35 | 279 | Idrante Sesia Incasso Bianco Mt.30 Uni804 Miami Genius Pn16 Dn45 Art.Ce42
CE42M115 | 35 | 246 | Idrante Sesia Incasso Mt.15 Uni804 Mistral Rub.C/Man. Dn45 Art.Ce42
CE42M115B | 35 | 246 | Idr. Sesia Incasso Bianco Mt.15 Uni804 Mistral Rub/Man Dn45 Art.Ce42
CE42M120 | 35 | 260 | Idrante Sesia Incasso Mt.20 Uni804 Mistral Rub.C/Man. Dn45 Art.Ce42
CE42M120B | 35 | 260 | Idr. Sesia Incasso Bianco Mt.20 Uni804 Mistral Rub/Man Dn45 Art.Ce42
CE42M125 | 35 | 275 | Idrante Sesia Incasso Mt.25 Uni804 Mistral Rub.C/Man. Dn45 Art.Ce42
CE42M125B | 35 | 275 | Idr. Sesia Incasso Bianco Mt.25 Uni804 Mistral Rub/Man Dn45 Art.Ce42
CE42M130 | 35 | 288 | Idrante Sesia Incasso Mt.30 Uni804 Mistral Rub.C/Man. Dn45 Art.Ce42
CE42M130B | 35 | 288 | Idr. Sesia Incasso Bianco Mt.30 Uni804 Mistral Rub/Man Dn45 Art.Ce42
CE42M215 | 35 | 230 | Idrante Sesia Incasso Mt.15 Uni804 Miami Rub.C/Man Dn45 Art.Ce42
CE42M215B | 35 | 230 | Idr. Sesia Incasso Bianco Mt.15 Uni804 Miami Rub.C/Man. Dn45 Art.Ce42
CE42M220 | 35 | 244 | Idrante Sesia Incasso Mt.20 Uni804 Miami Rub.C/Man Dn45 Art.Ce42
CE42M220B | 35 | 244 | Idr. Sesia Incasso Bianco Mt.20 Uni804 Miami Rub.C/Man. Dn45 Art.Ce42
CE42M225 | 35 | 258 | Idrante Sesia Incasso Mt.25 Uni804 Miami Rub.C/Man Dn45 Art.Ce42
CE42M225B | 35 | 258 | Idr. Sesia Incasso Bianco Mt.25 Uni804 Miami Rub.C/Man. Dn45 Art.Ce42
CE42M230 | 35 | 273 | Idrante Sesia Incasso Mt.30 Uni804 Miami Rub.C/Man Dn45 Art.Ce42
CE42M230B | 35 | 273 | Idr. Sesia Incasso Bianco Mt.30 Uni804 Miami Rub.C/Man. Dn45 Art.Ce42
CE42M315 | 35 | 264 | Idrante Sesia Incasso Mt.15 Uni804 Gold Rub.C/Man. Dn45 Art.Ce42
CE42M315B | 35 | 264 | Idr. Sesia Incasso Bianco Mt.15 Uni804 Gold Rub/Man Dn45 Art.Ce42
CE42M320 | 35 | 277 | Idrante Sesia Incasso Mt.20 Uni804 Gold Rub.C/Man. Dn45 Art.Ce42
CE42M320B | 35 | 277 | Idr. Sesia Incasso Bianco Mt.20 Uni804 Gold Rub/Man Dn45 Art.Ce42
CE42M325 | 35 | 291 | Idrante Sesia Incasso Mt.25 Uni804 Gold Rub.C/Man. Dn45 Art.Ce42
CE42M325B | 35 | 291 | Idr. Sesia Incasso Bianco Mt.25 Uni804 Gold Rub/Man Dn45 Art.Ce42
CE42M330 | 35 | 306 | Idrante Sesia Incasso Mt.30 Uni804 Gold Rub.C/Man. Dn45 Art.Ce42
CE42M330B | 35 | 306 | Idr. Sesia Incasso Bianco Mt.30 Uni804 Gold Rub/Man Dn45 Art.Ce42
CE42M415 | 35 | 246 | Idrante Sesia Incasso Mt.15 Uni804 Mistral 13 Rub/Man Dn45 Art.Ce42
CE42M415B | 35 | 246 | Idr. Sesia Incasso Bianco Mt.15 Uni804 Mistral 13 Rub/Man Dn45 Art.Ce42
CE42M420 | 35 | 260 | Idrante Sesia Incasso Mt.20 Uni804 Mistral 13 Rub/Man Dn45 Art.Ce42
CE42M420B | 35 | 260 | Idr. Sesia Incasso Bianco Mt.20 Uni804 Mistral 13 Rub/Man Dn45 Art.Ce42
CE42M425 | 35 | 275 | Idrante Sesia Incasso Mt.25 Uni804 Mistral 13 Rub/Man Dn45 Art.Ce42
CE42M425B | 35 | 275 | Idr. Sesia Incasso Bianco Mt.25 Uni804 Mistral 13 Rub/Man Dn45 Art.Ce42
CE42M430 | 35 | 288 | Idrante Sesia Incasso Mt.30 Uni804 Mistral 13 Rub/Man Dn45 Art.Ce42
CE42M430B | 35 | 288 | Idr. Sesia Incasso Bianco Mt.30 Uni804 Mistral 13 Rub/Man Dn45 Art.Ce42
CE42M515 | 35 | 239 | Idrante Sesia Incasso Mt.15 Uni804 Miami Evo Rub.C/Man Dn45 Art.Ce42
CE42M515B | 35 | 239 | Idr. Sesia Incasso Bianco Mt.15 Uni804 Miami Evo Rub/Man Dn45 Art.Ce42
CE42M520 | 35 | 253 | Idrante Sesia Incasso Mt.20 Uni804 Miami Evo Rub.C/Man Dn45 Art.Ce42
CE42M520B | 35 | 253 | Idr. Sesia Incasso Bianco Mt.20 Uni804 Miami Evo Rub/Man Dn45 Art.Ce42
CE42M525 | 35 | 266 | Idrante Sesia Incasso Mt.25 Uni804 Miami Evo Rub.C/Man Dn45 Art.Ce42
CE42M525B | 35 | 266 | Idr. Sesia Incasso Bianco Mt.25 Uni804 Miami Evo Rub/Man Dn45 Art.Ce42
CE42M530 | 35 | 281 | Idrante Sesia Incasso Mt.30 Uni804 Miami Evo Rub.C/Man Dn45 Art.Ce42
CE42M530B | 35 | 281 | Idr. Sesia Incasso Bianco Mt.30 Uni804 Miami Evo Rub/Man Dn45 Art.Ce42
CE42M615 | 35 | 260 | Idrante Sesia Incasso Mt.15 Uni804 Miami Genius Rub/Man Dn45 Art.Ce42
CE42M615B | 35 | 260 | Idr. Sesia Incasso Bianco Mt.15 Uni804 Miami Genius Rub/Man Dn45 Art.Ce42
CE42M620 | 35 | 274 | Idrante Sesia Incasso Mt.20 Uni804 Miami Genius Rub/Man Dn45 Art.Ce42
CE42M620B | 35 | 274 | Idr. Sesia Incasso Bianco Mt.20 Uni804 Miami Genius Rub/Man Dn45 Art.Ce42
CE42M625 | 35 | 287 | Idrante Sesia Incasso Mt.25 Uni804 Miami Genius Rub/Man Dn45 Art.Ce42
CE42M625B | 35 | 287 | Idr. Sesia Incasso Bianco Mt.25 Uni804 Miami Genius Rub/Man Dn45 Art.Ce42
CE42M630 | 35 | 302 | Idrante Sesia Incasso Mt.30 Uni804 Miami Genius Rub/Man Dn45 Art.Ce42
CE42M630B | 35 | 302 | Idr. Sesia Incasso Bianco Mt.30 Uni804 Miami Genius Rub/Man Dn45 Art.Ce42
CE45A115 | 36 | 181 | Idrante A Muro Sesia Portello Mt.15 Uni804 Mistral Pn16 Dn45 Art.Ce45
CE45A115B | 36 | 181 | Idrante Sesia Portello Bianco Mt.15 Uni804 Mistral Pn16 Dn45 Art.Ce45
CE45A120 | 36 | 195 | Idrante A Muro Sesia Portello Mt.20 Uni804 Mistral Pn16 Dn45 Art.Ce45
CE45A120B | 36 | 195 | Idrante Sesia Portello Bianco Mt.20 Uni804 Mistral Pn16 Dn45 Art.Ce45
CE45A125 | 36 | 209 | Idrante A Muro Sesia Portello Mt.25 Uni804 Mistral Pn16 Dn45 Art.Ce45
CE45A125B | 36 | 209 | Idrante Sesia Portello Bianco Mt.25 Uni804 Mistral Pn16 Dn45 Art.Ce45
CE45A130 | 36 | 223 | Idrante A Muro Sesia Portello Mt.30 Uni804 Mistral Pn16 Dn45 Art.Ce45
CE45A130B | 36 | 223 | Idrante Sesia Portello Bianco Mt.30 Uni804 Mistral Pn16 Dn45 Art.Ce45
CE45A215 | 36 | 164 | Idrante A Muro Sesia Portello Mt.15 Uni804 Miami Pn16 Dn45 Art.Ce45
CE45A215B | 36 | 164 | Idrante Sesia Portello Bianco Mt.15 Uni804 Miami Pn16 Dn45 Art.Ce45
CE45A220 | 36 | 179 | Idrante A Muro Sesia Portello Mt.20 Uni804 Miami Pn16 Dn45 Art.Ce45
CE45A220B | 36 | 179 | Idrante Sesia Portello Bianco Mt.20 Uni804 Miami Pn16 Dn45 Art.Ce45
CE45A225 | 36 | 193 | Idrante A Muro Sesia Portello Mt.25 Uni804 Miami Pn16 Dn45 Art.Ce45
CE45A225B | 36 | 193 | Idrante Sesia Portello Bianco Mt.25 Uni804 Miami Pn16 Dn45 Art.Ce45
CE45A230 | 36 | 207 | Idrante A Muro Sesia Portello Mt.30 Uni804 Miami Pn16 Dn45 Art.Ce45
CE45A230B | 36 | 207 | Idrante Sesia Portello Bianco Mt.30 Uni804 Miami Pn16 Dn45 Art.Ce45
CE45A315 | 36 | 197 | Idrante A Muro Sesia Portello Mt.15 Uni804 Gold Pn16 Dn45 Art.Ce45
CE45A315B | 36 | 197 | Idrante Sesia Portello Bianco Mt.15 Uni804 Gold Pn16 Dn45 Art.Ce45
CE45A320 | 36 | 212 | Idrante A Muro Sesia Portello Mt.20 Uni804 Gold Pn16 Dn45 Art.Ce45
CE45A320B | 36 | 212 | Idrante Sesia Portello Bianco Mt.20 Uni804 Gold Pn16 Dn45 Art.Ce45
CE45A325 | 36 | 226 | Idrante A Muro Sesia Portello Mt.25 Uni804 Gold Pn16 Dn45 Art.Ce45
CE45A325B | 36 | 226 | Idrante Sesia Portello Bianco Mt.25 Uni804 Gold Pn16 Dn45 Art.Ce45
CE45A330 | 36 | 241 | Idrante A Muro Sesia Portello Mt.30 Uni804 Gold Pn16 Dn45 Art.Ce45
CE45A330B | 36 | 241 | Idrante Sesia Portello Bianco Mt.30 Uni804 Gold Pn16 Dn45 Art.Ce45
CE45A415 | 36 | 181 | Idrante A Muro Sesia Portello Mt.15 Uni804 Mistral 13 Pn16 Dn45 Art.Ce45
CE45A415B | 36 | 181 | Idrante Sesia Portello Bianco Mt.15 Uni804 Mistral 13 Pn16 Dn45 Art.Ce45
CE45A420 | 36 | 195 | Idrante A Muro Sesia Portello Mt.20 Uni804 Mistral 13 Pn16 Dn45 Art.Ce45
CE45A420B | 36 | 195 | Idrante Sesia Portello Bianco Mt.20 Uni804 Mistral 13 Pn16 Dn45 Art.Ce45
CE45A425 | 36 | 209 | Idrante A Muro Sesia Portello Mt.25 Uni804 Mistral 13 Pn16 Dn45 Art.Ce45
CE45A425B | 36 | 209 | Idrante Sesia Portello Bianco Mt.25 Uni804 Mistral 13 Pn16 Dn45 Art.Ce45
CE45A430 | 36 | 223 | Idrante A Muro Sesia Portello Mt.30 Uni804 Mistral 13 Pn16 Dn45 Art.Ce45
CE45A430B | 36 | 223 | Idrante Sesia Portello Bianco Mt.30 Uni804 Mistral 13 Pn16 Dn45 Art.Ce45
CE45A515 | 36 | 172 | Idrante A Muro Sesia Portello Mt.15 Uni804 Miami Evo Pn16 Dn45 Art.Ce45
CE45A515B | 36 | 172 | Idrante Sesia Portello Bianco Mt.15 Uni804 Miami Evo Pn16 Dn45 Art.Ce45
CE45A520 | 36 | 187 | Idrante A Muro Sesia Portello Mt.20 Uni804 Miami Evo Pn16 Dn45 Art.Ce45
CE45A520B | 36 | 187 | Idrante Sesia Portello Bianco Mt.20 Uni804 Miami Evo Pn16 Dn45 Art.Ce45
CE45A525 | 36 | 201 | Idrante A Muro Sesia Portello Mt.25 Uni804 Miami Evo Pn16 Dn45 Art.Ce45
CE45A525B | 36 | 201 | Idrante Sesia Portello Bianco Mt.25 Uni804 Miami Evo Pn16 Dn45 Art.Ce45
CE45A530 | 36 | 216 | Idrante A Muro Sesia Portello Mt.30 Uni804 Miami Evo Pn16 Dn45 Art.Ce45
CE45A530B | 36 | 216 | Idrante Sesia Portello Bianco Mt.30 Uni804 Miami Evo Pn16 Dn45 Art.Ce45
CE45A615 | 36 | 194 | Idrante A Muro Sesia Portello Mt.15 Uni804 Miami Genius Pn16 Dn45 Art.Ce45
CE45A615B | 36 | 194 | Idrante Sesia Portello Bianco Mt.15 Uni804 Miami Genius Pn16 Dn45 Art.Ce45
CE45A620 | 36 | 208 | Idrante A Muro Sesia Portello Mt.20 Uni804 Miami Genius Pn16 Dn45 Art.Ce45
CE45A620B | 36 | 208 | Idrante Sesia Portello Bianco Mt.20 Uni804 Miami Genius Pn16 Dn45 Art.Ce45
CE45A625 | 36 | 220 | Idrante A Muro Sesia Portello Mt.25 Uni804 Miami Genius Pn16 Dn45 Art.Ce45
CE45A625B | 36 | 220 | Idrante Sesia Portello Bianco Mt.25 Uni804 Miami Genius Pn16 Dn45 Art.Ce45
CE45A630 | 36 | 237 | Idrante A Muro Sesia Portello Mt.30 Uni804 Miami Genius Pn16 Dn45 Art.Ce45
CE45A630B | 36 | 237 | Idrante Sesia Portello Bianco Mt.30 Uni804 Miami Genius Pn16 Dn45 Art.Ce45
CE45M115 | 36 | 204 | Idrante Sesia Portello Mt.15 Uni804 Mistral Rub/Man Dn45 Art.Ce45
CE45M115B | 36 | 204 | Idr. Sesia Portello Bianco Mt.15 Uni804 Mistral Rub/Man Dn45 Art.Ce45
CE45M120 | 36 | 218 | Idrante Sesia Portello Mt.20 Uni804 Mistral Rub/Man Dn45 Art.Ce45
CE45M120B | 36 | 218 | Idr. Sesia Portello Bianco Mt.20 Uni804 Mistral Rub/Man Dn45 Art.Ce45
CE45M125 | 36 | 232 | Idrante Sesia Portello Mt.25 Uni804 Mistral Rub/Man Dn45 Art.Ce45
CE45M125B | 36 | 232 | Idr. Sesia Portello Bianco Mt.25 Uni804 Mistral Rub/Man Dn45 Art.Ce45
CE45M130 | 36 | 246 | Idrante Sesia Portello Mt.30 Uni804 Mistral Rub/Man Dn45 Art.Ce45
CE45M130B | 36 | 246 | Idr. Sesia Portello Bianco Mt.30 Uni804 Mistral Rub/Man Dn45 Art.Ce45
CE45M215 | 36 | 187 | Idrante Sesia Portello Mt.15 Uni804 Miami Rub.C/Man. Dn45 Art.Ce45
CE45M215B | 36 | 187 | Idr. Sesia Portello Bianco Mt.15 Uni804 Miami Rub/Man Dn45 Art.Ce45
CE45M220 | 36 | 202 | Idrante Sesia Portello Mt.20 Uni804 Miami Rub.C/Man. Dn45 Art.Ce45
CE45M220B | 36 | 202 | Idr. Sesia Portello Bianco Mt.20 Uni804 Miami Rub/Man Dn45 Art.Ce45
CE45M225 | 36 | 216 | Idrante Sesia Portello Mt.25 Uni804 Miami Rub.C/Man. Dn45 Art.Ce45
CE45M225B | 36 | 216 | Idr. Sesia Portello Bianco Mt.25 Uni804 Miami Rub/Man Dn45 Art.Ce45
CE45M230 | 36 | 230 | Idrante Sesia Portello Mt.30 Uni804 Miami Rub.C/Man. Dn45 Art.Ce45
CE45M230B | 36 | 230 | Idr. Sesia Portello Bianco Mt.30 Uni804 Miami Rub/Man Dn45 Art.Ce45
CE45M315 | 36 | 220 | Idrante Sesia Portello Mt.15 Uni804 Gold Rub.C/Man. Dn45 Art.Ce45
CE45M315B | 36 | 220 | Idr. Sesia Portello Bianco Mt.15 Uni804 Gold Rub/Man Dn45 Art.Ce45
CE45M320 | 36 | 235 | Idrante Sesia Portello Mt.20 Uni804 Gold Rub.C/Man. Dn45 Art.Ce45
CE45M320B | 36 | 235 | Idr. Sesia Portello Bianco Mt.20 Uni804 Gold Rub/Man Dn45 Art.Ce45
CE45M325 | 36 | 249 | Idrante Sesia Portello Mt.25 Uni804 Gold Rub.C/Man. Dn45 Art.Ce45
CE45M325B | 36 | 249 | Idr. Sesia Portello Bianco Mt.25 Uni804 Gold Rub/Man Dn45 Art.Ce45
CE45M330 | 36 | 264 | Idrante Sesia Portello Mt.30 Uni804 Gold Rub.C/Man. Dn45 Art.Ce45
CE45M330B | 36 | 264 | Idr. Sesia Portello Bianco Mt.30 Uni804 Gold Rub/Man Dn45 Art.Ce45
CE45M415 | 36 | 204 | Idrante Sesia Portello Mt.15 Uni804 Mistral 13 Rub/Man Dn45 Art.Ce45
CE45M415B | 36 | 204 | Idr. Sesia Portello Bianco Mt.15 Uni804 Mistral 13 Rub/Man Dn45 Art.Ce45
CE45M420 | 36 | 218 | Idrante Sesia Portello Mt.20 Uni804 Mistral 13 Rub/Man Dn45 Art.Ce45
CE45M420B | 36 | 218 | Idr. Sesia Portello Bianco Mt.20 Uni804 Mistral 13 Rub/Man Dn45 Art.Ce45
CE45M425 | 36 | 232 | Idrante Sesia Portello Mt.25 Uni804 Mistral 13 Rub/Man Dn45 Art.Ce45
CE45M425B | 36 | 232 | Idr. Sesia Portello Bianco Mt.25 Uni804 Mistral 13 Rub/Man Dn45 Art.Ce45
CE45M430 | 36 | 246 | Idrante Sesia Portello Mt.30 Uni804 Mistral 13 Rub/Man Dn45 Art.Ce45
CE45M430B | 36 | 246 | Idr. Sesia Portello Bianco Mt.30 Uni804 Mistral 13 Rub/Man Dn45 Art.Ce45
CE45M515 | 36 | 195 | Idrante Sesia Portello Mt.15 Uni804 Miami Evo Rub/Man Dn45 Art.Ce45
CE45M515B | 36 | 195 | Idr. Sesia Portello Bianco Mt.15 Uni804 Miami Evo Rub/Man Dn45 Art.Ce45
CE45M520 | 36 | 210 | Idrante Sesia Portello Mt.20 Uni804 Miami Evo Rub/Man Dn45 Art.Ce45
CE45M520B | 36 | 210 | Idr. Sesia Portello Bianco Mt.20 Uni804 Miami Evo Rub/Man Dn45 Art.Ce45
CE45M525 | 36 | 224 | Idrante Sesia Portello Mt.25 Uni804 Miami Evo Rub/Man Dn45 Art.Ce45
CE45M525B | 36 | 224 | Idr. Sesia Portello Bianco Mt.25 Uni804 Miami Evo Rub/Man Dn45 Art.Ce45
CE45M530 | 36 | 239 | Idrante Sesia Portello Mt.30 Uni804 Miami Evo Rub/Man Dn45 Art.Ce45
CE45M530B | 36 | 239 | Idr. Sesia Portello Bianco Mt.30 Uni804 Miami Evo Rub/Man Dn45 Art.Ce45
CE45M615 | 36 | 217 | Idrante Sesia Portello Mt.15 Uni804 Miami Genius Rub/Man Dn45 Art.Ce45
CE45M615B | 36 | 217 | Idr. Sesia Portello Bianco Mt.15 Uni804 Miami Genius Rub/Man Dn45 Art.Ce45
CE45M620 | 36 | 231 | Idrante Sesia Portello Mt.20 Uni804 Miami Genius Rub/Man Dn45 Art.Ce45
CE45M620B | 36 | 231 | Idr. Sesia Portello Bianco Mt.20 Uni804 Miami Genius Rub/Man Dn45 Art.Ce45
CE45M625 | 36 | 243 | Idrante Sesia Portello Mt.25 Uni804 Miami Genius Rub/Man Dn45 Art.Ce45
CE45M625B | 36 | 243 | Idr. Sesia Portello Bianco Mt.25 Uni804 Miami Genius Rub/Man Dn45 Art.Ce45
CE45M630 | 36 | 260 | Idrante Sesia Portello Mt.30 Uni804 Miami Genius Rub/Man Dn45 Art.Ce45
CE45M630B | 36 | 260 | Idr. Sesia Portello Bianco Mt.30 Uni804 Miami Genius Rub/Man Dn45 Art.Ce45
CE48C115 | 37 | 518 | Cassetta Sesia Talpa C/Piant. H 800 Rub. A Secco M 15 Uni804 Mistral Dn45 Art.Ce48
CE48C120 | 37 | 532 | Cassetta Sesia Talpa C/Piant. H 800 Rub. A Secco M 20 Uni804 Mistral Dn45 Art.Ce48
CE48C125 | 37 | 547 | Cassetta Sesia Talpa C/Piant. H 800 Rub. A Secco M 25 Uni804 Mistral Dn45 Art.Ce48
CE48C130 | 37 | 561 | Cassetta Sesia Talpa C/Piant. H 800 Rub. A Secco M 30 Uni804 Mistral Dn45 Art.Ce48
CE48C215 | 37 | 502 | Cassetta Sesia Talpa C/Piant. H 800 Rub. A Secco M 15 Uni804 Miami Dn45 Art.Ce48
CE48C220 | 37 | 516 | Cassetta Sesia Talpa C/Piant. H 800 Rub. A Secco M 20 Uni804 Miami Dn45 Art.Ce48
CE48C225 | 37 | 530 | Cassetta Sesia Talpa C/Piant. H 800 Rub. A Secco M 25 Uni804 Miami Dn45 Art.Ce48
CE48C230 | 37 | 545 | Cassetta Sesia Talpa C/Piant. H 800 Rub. A Secco M 30 Uni804 Miami Dn45 Art.Ce48
CE48C315 | 37 | 535 | Cassetta Sesia Talpa C/Piant. H 800 Rub. A Secco M 15 Uni804 Gold Dn45 Art.Ce48
CE48C320 | 37 | 550 | Cassetta Sesia Talpa C/Piant. H 800 Rub. A Secco M 20 Uni804 Gold Dn45 Art.Ce48
CE48C325 | 37 | 563 | Cassetta Sesia Talpa C/Piant. H 800 Rub. A Secco M 25 Uni804 Gold Dn45 Art.Ce48
CE48C330 | 37 | 578 | Cassetta Sesia Talpa C/Piant. H 800 Rub. A Secco M 30 Uni804 Gold Dn45 Art.Ce48
CE48C415 | 37 | 518 | Cassetta Sesia Talpa C/Piant. H 800 Rub. A Secco M 15 Uni804 Mistral 13 Dn45 Art.Ce48
CE48C420 | 37 | 532 | Cassetta Sesia Talpa C/Piant. H 800 Rub. A Secco M 20 Uni804 Mistral 13 Dn45 Art.Ce48
CE48C425 | 37 | 547 | Cassetta Sesia Talpa C/Piant. H 800 Rub. A Secco M 25 Uni804 Mistral 13 Dn45 Art.Ce48
CE48C430 | 37 | 561 | Cassetta Sesia Talpa C/Piant. H 800 Rub. A Secco M 30 Uni804 Mistral 13 Dn45 Art.Ce48
CE48C515 | 37 | 510 | Cassetta Sesia Talpa C/Piant. H 800 Rub. A Secco M15 Uni804 Miami Evo Dn45 Art.Ce48
CE48C520 | 37 | 525 | Cassetta Sesia Talpa C/Piant. H 800 Rub. A Secco M20 Uni804 Miami Evo Dn45 Art.Ce48
CE48C525 | 37 | 539 | Cassetta Sesia Talpa C/Piant. H 800 Rub. A Secco M25 Uni804 Miami Evo Dn45 Art.Ce48
CE48C530 | 37 | 553 | Cassetta Sesia Talpa C/Piant. H 800 Rub. A Secco M30 Uni804 Miami Evo Dn45 Art.Ce48
CE48C615 | 37 | 531 | Cass. Sesia Talpa C/Piant. H 800 Rub. A Secco M15 Uni804 Miami Genius Dn45 Art.Ce48
CE48C620 | 37 | 546 | Cass. Sesia Talpa C/Piant. H 800 Rub. A Secco M20 Uni804 Miami Genius Dn45 Art.Ce48
CE48C625 | 37 | 560 | Cass. Sesia Talpa C/Piant. H 800 Rub. A Secco M25 Uni804 Miami Genius Dn45 Art.Ce48
CE48C630 | 37 | 574 | Cass. Sesia Talpa C/Piant. H 800 Rub. A Secco M30 Uni804 Miami Genius Dn45 Art.Ce48
CE48D115 | 37 | 490 | Cassetta Sesia Talpa C/Piant. H 400 Rub. A Secco M 15 Uni804 Mistral Dn45 Art.Ce48
CE48D120 | 37 | 504 | Cassetta Sesia Talpa C/Piant. H 400 Rub. A Secco M 20 Uni804 Mistral Dn45 Art.Ce48
CE48D125 | 37 | 518 | Cassetta Sesia Talpa C/Piant. H 400 Rub. A Secco M 25 Uni804 Mistral Dn45 Art.Ce48
CE48D130 | 37 | 532 | Cassetta Sesia Talpa C/Piant. H 400 Rub. A Secco M 30 Uni804 Mistral Dn45 Art.Ce48
CE48D215 | 37 | 473 | Cassetta Sesia Talpa C/Piant. H 400 Rub. A Secco M 15 Uni804 Miami Dn45 Art.Ce48
CE48D220 | 37 | 488 | Cassetta Sesia Talpa C/Piant. H 400 Rub. A Secco M 20 Uni804 Miami Dn45 Art.Ce48
CE48D225 | 37 | 502 | Cassetta Sesia Talpa C/Piant. H 400 Rub. A Secco M 25 Uni804 Miami Dn45 Art.Ce48
CE48D230 | 37 | 516 | Cassetta Sesia Talpa C/Piant. H 400 Rub. A Secco M 30 Uni804 Miami Dn45 Art.Ce48
CE48D315 | 37 | 506 | Cassetta Sesia Talpa C/Piant. H 400 Rub. A Secco M 15 Uni804 Gold Dn45 Art.Ce48
CE48D320 | 37 | 521 | Cassetta Sesia Talpa C/Piant. H 400 Rub. A Secco M 20 Uni804 Gold Dn45 Art.Ce48
CE48D325 | 37 | 535 | Cassetta Sesia Talpa C/Piant. H 400 Rub. A Secco M 25 Uni804 Gold Dn45 Art.Ce48
CE48D330 | 37 | 550 | Cassetta Sesia Talpa C/Piant. H 400 Rub. A Secco M 30 Uni804 Gold Dn45 Art.Ce48
CE48D415 | 37 | 490 | Cassetta Sesia Talpa C/Piant. H 400 Rub. A Secco M 15 Uni804 Mistral 13 Dn45 Art.Ce48
CE48D420 | 37 | 504 | Cassetta Sesia Talpa C/Piant. H 400 Rub. A Secco M 20 Uni804 Mistral 13 Dn45 Art.Ce48
CE48D425 | 37 | 518 | Cassetta Sesia Talpa C/Piant. H 400 Rub. A Secco M 25 Uni804 Mistral 13 Dn45 Art.Ce48
CE48D430 | 37 | 532 | Cassetta Sesia Talpa C/Piant. H 400 Rub. A Secco M 30 Uni804 Mistral 13 Dn45 Art.Ce48
CE48D515 | 37 | 482 | Cassetta Sesia Talpa C/Piant. H 400 Rub. A Secco M15 Uni804 Miami Evo Dn45 Art.Ce48
CE48D520 | 37 | 496 | Cassetta Sesia Talpa C/Piant. H 400 Rub. A Secco M20 Uni804 Miami Evo Dn45 Art.Ce48
CE48D525 | 37 | 510 | Cassetta Sesia Talpa C/Piant. H 400 Rub. A Secco M25 Uni804 Miami Evo Dn45 Art.Ce48
CE48D530 | 37 | 525 | Cassetta Sesia Talpa C/Piant. H 400 Rub. A Secco M30 Uni804 Miami Evo Dn45 Art.Ce48
CE48D615 | 37 | 503 | Cass. Sesia Talpa C/Piant. H 400 Rub. A Secco M15 Uni804 Miami Genius Dn45 Art.Ce48
CE48D620 | 37 | 517 | Cass. Sesia Talpa C/Piant. H 400 Rub. A Secco M20 Uni804 Miami Genius Dn45 Art.Ce48
CE48D625 | 37 | 531 | Cass. Sesia Talpa C/Piant. H 400 Rub. A Secco M25 Uni804 Miami Genius Dn45 Art.Ce48
CE48D630 | 37 | 546 | Cass. Sesia Talpa C/Piant. H 400 Rub. A Secco M30 Uni804 Miami Genius Dn45 Art.Ce48
CE50A115 | 48 | 366 | Idrante Linea Disegno Due Grigio Mt.15 Uni804 Mistral Pn16 Dn45 Art.Ce50
CE50A120 | 48 | 380 | Idrante Linea Disegno Due Grigio Mt.20 Uni804 Mistral Pn16 Dn45 Art.Ce50
CE50A125 | 48 | 395 | Idrante Linea Disegno Due Grigio Mt.25 Uni804 Mistral Pn16 Dn45 Art.Ce50
CE50A130 | 48 | 409 | Idrante Linea Disegno Due Grigio Mt.30 Uni804 Mistral Pn16 Dn45 Art.Ce50
CE50A215 | 48 | 350 | Idrante Linea Disegno Due Grigio Mt.15 Uni804 Miami Pn16 Dn45 Art.Ce50
CE50A220 | 48 | 364 | Idrante Linea Disegno Due Grigio Mt.20 Uni804 Miami Pn16 Dn45 Art.Ce50
CE50A225 | 48 | 378 | Idrante Linea Disegno Due Grigio Mt.25 Uni804 Miami Pn16 Dn45 Art.Ce50
CE50A230 | 48 | 393 | Idrante Linea Disegno Due Grigio Mt.30 Uni804 Miami Pn16 Dn45 Art.Ce50
CE50A315 | 48 | 384 | Idrante Linea Disegno Due Grigio Mt.15 Uni804 Gold Pn16 Dn45 Art.Ce50
CE50A320 | 48 | 398 | Idrante Linea Disegno Due Grigio Mt.20 Uni804 Gold Pn16 Dn45 Art.Ce50
CE50A325 | 48 | 412 | Idrante Linea Disegno Due Grigio Mt.25 Uni804 Gold Pn16 Dn45 Art.Ce50
CE50A330 | 48 | 417 | Idrante Linea Disegno Due Grigio Mt.30 Uni804 Gold Pn16 Dn45 Art.Ce50
CE50A415 | 48 | 366 | Idrante Linea Disegno Due Grigio Mt.15 Uni804 Mistral 13 Pn16 Dn45 Art.Ce50
CE50A420 | 48 | 380 | Idrante Linea Disegno Due Grigio Mt.20 Uni804 Mistral 13 Pn16 Dn45 Art.Ce50
CE50A425 | 48 | 395 | Idrante Linea Disegno Due Grigio Mt.25 Uni804 Mistral 13 Pn16 Dn45 Art.Ce50
CE50A430 | 48 | 409 | Idrante Linea Disegno Due Grigio Mt.30 Uni804 Mistral 13 Pn16 Dn45 Art.Ce50
CE50A515 | 48 | 358 | Idrante Linea Disegno Due Grigio Mt.15 Uni804 Miami Evo Pn16 Dn45 Art.Ce50
CE50A520 | 48 | 372 | Idrante Linea Disegno Due Grigio Mt.20 Uni804 Miami Evo Pn16 Dn45 Art.Ce50
CE50A525 | 48 | 386 | Idrante Linea Disegno Due Grigio Mt.25 Uni804 Miami Evo Pn16 Dn45 Art.Ce50
CE50A530 | 48 | 402 | Idrante Linea Disegno Due Grigio Mt.30 Uni804 Miami Evo Pn16 Dn45 Art.Ce50
CE50A615 | 48 | 380 | Idr. Linea Disegno Due Grigio Mt.15 Uni804 Miami Genius Pn16 Dn45 Art.Ce50
CE50A620 | 48 | 394 | Idr. Linea Disegno Due Grigio Mt.20 Uni804 Miami Genius Pn16 Dn45 Art.Ce50
CE50A625 | 48 | 408 | Idr. Linea Disegno Due Grigio Mt.25 Uni804 Miami Genius Pn16 Dn45 Art.Ce50
CE50A630 | 48 | 423 | Idr. Linea Disegno Due Grigio Mt.30 Uni804 Miami Genius Pn16 Dn45 Art.Ce50
CE50M115 | 48 | 389 | Idr. Linea Disegno Due Grigio Mt.15 Uni804 Mistral Rub/Man Dn45 Art.Ce50
CE50M120 | 48 | 403 | Idr. Linea Disegno Due Grigio Mt.20 Uni804 Mistral Rub/Man Dn45 Art.Ce50
CE50M125 | 48 | 418 | Idr. Linea Disegno Due Grigio Mt.25 Uni804 Mistral Rub/Man Dn45 Art.Ce50
CE50M130 | 48 | 432 | Idr. Linea Disegno Due Grigio Mt.30 Uni804 Mistral Rub/Man Dn45 Art.Ce50
CE50M215 | 48 | 373 | Idr. Linea Disegno Due Grigio Mt.15 Uni804 Miami Rub/Man Dn45 Art.Ce50
CE50M220 | 48 | 387 | Idr. Linea Disegno Due Grigio Mt.20 Uni804 Miami Rub/Man Dn45 Art.Ce50
CE50M225 | 48 | 401 | Idr. Linea Disegno Due Grigio Mt.25 Uni804 Miami Rub/Man Dn45 Art.Ce50
CE50M230 | 48 | 416 | Idr. Linea Disegno Due Grigio Mt.30 Uni804 Miami Rub/Man Dn45 Art.Ce50
CE50M315 | 48 | 407 | Idr. Linea Disegno Due Grigio Mt.15 Uni804 Gold Rub/Man Dn45 Art.Ce50
CE50M320 | 48 | 421 | Idr. Linea Disegno Due Grigio Mt.20 Uni804 Gold Rub/Man Dn45 Art.Ce50
CE50M325 | 48 | 435 | Idr. Linea Disegno Due Grigio Mt.25 Uni804 Gold Rub/Man Dn45 Art.Ce50
CE50M330 | 48 | 440 | Idr. Linea Disegno Due Grigio Mt.30 Uni804 Gold Rub/Man Dn45 Art.Ce50
CE50M415 | 48 | 389 | Idr. Linea Disegno Due Grigio Mt.15 Uni804 Mistral 13 Rub/Man Dn45 Art.Ce50
CE50M420 | 48 | 403 | Idr. Linea Disegno Due Grigio Mt.20 Uni804 Mistral 13 Rub/Man Dn45 Art.Ce50
CE50M425 | 48 | 418 | Idr. Linea Disegno Due Grigio Mt.25 Uni804 Mistral 13 Rub/Man Dn45 Art.Ce50
CE50M430 | 48 | 432 | Idr. Linea Disegno Due Grigio Mt.30 Uni804 Mistral 13 Rub/Man Dn45 Art.Ce50
CE50M515 | 48 | 381 | Idr. Linea Disegno Due Grigio Mt.15 Uni804 Miami Evo Rub/Man Dn45 Art.Ce50
CE50M520 | 48 | 395 | Idr. Linea Disegno Due Grigio Mt.20 Uni804 Miami Evo Rub/Man Dn45 Art.Ce50
CE50M525 | 48 | 409 | Idr. Linea Disegno Due Grigio Mt.25 Uni804 Miami Evo Rub/Man Dn45 Art.Ce50
CE50M530 | 48 | 425 | Idr. Linea Disegno Due Grigio Mt.30 Uni804 Miami Evo Rub/Man Dn45 Art.Ce50
CE50M615 | 48 | 403 | Idr. Linea Disegno Due Grigio Mt.15 Uni804 Miami Genius Rub/Man Dn45 Art.Ce50
CE50M620 | 48 | 417 | Idr. Linea Disegno Due Grigio Mt.20 Uni804 Miami Genius Rub/Man Dn45 Art.Ce50
CE50M625 | 48 | 431 | Idr. Linea Disegno Due Grigio Mt.25 Uni804 Miami Genius Rub/Man Dn45 Art.Ce50
CE50M630 | 48 | 446 | Idr. Linea Disegno Due Grigio Mt.30 Uni804 Miami Genius Rub/Man Dn45 Art.Ce50
CE51A115 | 48 | 366 | Idrante Linea Disegno Due Rosso Mt.15 Uni804 Mistral Pn16 Dn45 Art.Ce51
CE51A120 | 48 | 380 | Idrante Linea Disegno Due Rosso Mt.20 Uni804 Mistral Pn16 Dn45 Art.Ce51
CE51A125 | 48 | 395 | Idrante Linea Disegno Due Rosso Mt.25 Uni804 Mistral Pn16 Dn45 Art.Ce51
CE51A130 | 48 | 409 | Idrante Linea Disegno Due Rosso Mt.30 Uni804 Mistral Pn16 Dn45 Art.Ce51
CE51A215 | 48 | 350 | Idrante Linea Disegno Due Rosso Mt.15 Uni804 Miami Pn16 Dn45 Art.Ce51
CE51A220 | 48 | 364 | Idrante Linea Disegno Due Rosso Mt.20 Uni804 Miami Pn16 Dn45 Art.Ce51
CE51A225 | 48 | 378 | Idrante Linea Disegno Due Rosso Mt.25 Uni804 Miami Pn16 Dn45 Art.Ce51
CE51A230 | 48 | 393 | Idrante Linea Disegno Due Rosso Mt.30 Uni804 Miami Pn16 Dn45 Art.Ce51
CE51A315 | 48 | 384 | Idrante Linea Disegno Due Rosso Mt.15 Uni804 Gold Pn16 Dn45 Art.Ce51
CE51A320 | 48 | 398 | Idrante Linea Disegno Due Rosso Mt.20 Uni804 Gold Pn16 Dn45 Art.Ce51
CE51A325 | 48 | 412 | Idrante Linea Disegno Due Rosso Mt.25 Uni804 Gold Pn16 Dn45 Art.Ce51
CE51A330 | 48 | 417 | Idrante Linea Disegno Due Rosso Mt.30 Uni804 Gold Pn16 Dn45 Art.Ce51
CE51A415 | 48 | 366 | Idrante Linea Disegno Due Rosso Mt.15 Uni804 Mistral 13 Pn16 Dn45 Art.Ce51
CE51A420 | 48 | 380 | Idrante Linea Disegno Due Rosso Mt.20 Uni804 Mistral 13 Pn16 Dn45 Art.Ce51
CE51A425 | 48 | 395 | Idrante Linea Disegno Due Rosso Mt.25 Uni804 Mistral 13 Pn16 Dn45 Art.Ce51
CE51A430 | 48 | 409 | Idrante Linea Disegno Due Rosso Mt.30 Uni804 Mistral 13 Pn16 Dn45 Art.Ce51
CE51A515 | 48 | 358 | Idrante Linea Disegno Due Rosso Mt.15 Uni804 Miami Evo Pn16 Dn45 Art.Ce51
CE51A520 | 48 | 372 | Idrante Linea Disegno Due Rosso Mt.20 Uni804 Miami Evo Pn16 Dn45 Art.Ce51
CE51A525 | 48 | 386 | Idrante Linea Disegno Due Rosso Mt.25 Uni804 Miami Evo Pn16 Dn45 Art.Ce51
CE51A530 | 48 | 402 | Idrante Linea Disegno Due Rosso Mt.30 Uni804 Miami Evo Pn16 Dn45 Art.Ce51
CE51A615 | 48 | 380 | Idr. Linea Disegno Due Rosso Mt.15 Uni804 Miami Genius Pn16 Dn45 Art.Ce51
CE51A620 | 48 | 394 | Idr. Linea Disegno Due Rosso Mt.20 Uni804 Miami Genius Pn16 Dn45 Art.Ce51
CE51A625 | 48 | 408 | Idr. Linea Disegno Due Rosso Mt.25 Uni804 Miami Genius Pn16 Dn45 Art.Ce51
CE51A630 | 48 | 423 | Idr. Linea Disegno Due Rosso Mt.30 Uni804 Miami Genius Pn16 Dn45 Art.Ce51
CE51M115 | 48 | 389 | Idr. Linea Disegno Due Rosso Mt.15 Uni804 Mistral Rub/Man Dn45 Art.Ce51
CE51M120 | 48 | 403 | Idr. Linea Disegno Due Rosso Mt.20 Uni804 Mistral Rub/Man Dn45 Art.Ce51
CE51M125 | 48 | 418 | Idr. Linea Disegno Due Rosso Mt.25 Uni804 Mistral Rub/Man Dn45 Art.Ce51
CE51M130 | 48 | 432 | Idr. Linea Disegno Due Rosso Mt.30 Uni804 Mistral Rub/Man Dn45 Art.Ce51
CE51M215 | 48 | 373 | Idr. Linea Disegno Due Rosso Mt.15 Uni804 Miami Rub/Man Dn45 Art.Ce51
CE51M220 | 48 | 387 | Idr. Linea Disegno Due Rosso Mt.20 Uni804 Miami Rub/Man Dn45 Art.Ce51
CE51M225 | 48 | 401 | Idr. Linea Disegno Due Rosso Mt.25 Uni804 Miami Rub/Man Dn45 Art.Ce51
CE51M230 | 48 | 416 | Idr. Linea Disegno Due Rosso Mt.30 Uni804 Miami Rub/Man Dn45 Art.Ce51
CE51M315 | 48 | 407 | Idr. Linea Disegno Due Rosso Mt.15 Uni804 Gold Rub/Man Dn45 Art.Ce51
CE51M320 | 48 | 421 | Idr. Linea Disegno Due Rosso Mt.20 Uni804 Gold Rub/Man Dn45 Art.Ce51
CE51M325 | 48 | 435 | Idr. Linea Disegno Due Rosso Mt.25 Uni804 Gold Rub/Man Dn45 Art.Ce51
CE51M330 | 48 | 440 | Idr. Linea Disegno Due Rosso Mt.30 Uni804 Gold Rub/Man Dn45 Art.Ce51
CE51M415 | 48 | 389 | Idr. Linea Disegno Due Rosso Mt.15 Uni804 Mistral 13 Rub/Man Dn45 Art.Ce51
CE51M420 | 48 | 403 | Idr. Linea Disegno Due Rosso Mt.20 Uni804 Mistral 13 Rub/Man Dn45 Art.Ce51
CE51M425 | 48 | 418 | Idr. Linea Disegno Due Rosso Mt.25 Uni804 Mistral 13 Rub/Man Dn45 Art.Ce51
CE51M430 | 48 | 432 | Idr. Linea Disegno Due Rosso Mt.30 Uni804 Mistral 13 Rub/Man Dn45 Art.Ce51
CE51M515 | 48 | 381 | Idr. Linea Disegno Due Rosso Mt.15 Uni804 Miami Evo Rub/Man Dn45 Art.Ce51
CE51M520 | 48 | 395 | Idr. Linea Disegno Due Rosso Mt.20 Uni804 Miami Evo Rub/Man Dn45 Art.Ce51
CE51M525 | 48 | 409 | Idr. Linea Disegno Due Rosso Mt.25 Uni804 Miami Evo Rub/Man Dn45 Art.Ce51
CE51M530 | 48 | 425 | Idr. Linea Disegno Due Rosso Mt.30 Uni804 Miami Evo Rub/Man Dn45 Art.Ce51
CE51M615 | 48 | 403 | Idr. Linea Disegno Due Rosso Mt.15 Uni804 Miami Genius Rub/Man Dn45 Art.Ce51
CE51M620 | 48 | 417 | Idr. Linea Disegno Due Rosso Mt.20 Uni804 Miami Genius Rub/Man Dn45 Art.Ce51
CE51M625 | 48 | 431 | Idr. Linea Disegno Due Rosso Mt.25 Uni804 Miami Genius Rub/Man Dn45 Art.Ce51
CE51M630 | 48 | 446 | Idr. Linea Disegno Due Rosso Mt.30 Uni804 Miami Genius Rub/Man Dn45 Art.Ce51
CE54A115 | 50 | 366 | Idrante Portello L/ Disegno Tre Grigio Mt.15 Uni804 Mistral Pn16 Dn45 Art.Ce54
CE54A120 | 50 | 380 | Idrante Portello L/ Disegno Tre Grigio Mt.20 Uni804 Mistral Pn16 Dn45 Art.Ce54
CE54A125 | 50 | 395 | Idrante Portello L/ Disegno Tre Grigio Mt.25 Uni804 Mistral Pn16 Dn45 Art.Ce54
CE54A130 | 50 | 409 | Idrante Portello L/ Disegno Tre Grigio Mt.30 Uni804 Mistral Pn16 Dn45 Art.Ce54
CE54A215 | 50 | 350 | Idrante Portello L/ Disegno Tre Grigio Mt.15 Uni804 Miami Pn16 Dn45 Art.Ce54
CE54A220 | 50 | 364 | Idrante Portello L/ Disegno Tre Grigio Mt.20 Uni804 Miami Pn16 Dn45 Art.Ce54
CE54A225 | 50 | 378 | Idrante Portello L/ Disegno Tre Grigio Mt.25 Uni804 Miami Pn16 Dn45 Art.Ce54
CE54A230 | 50 | 393 | Idrante Portello L/ Disegno Tre Grigio Mt.30 Uni804 Miami Pn16 Dn45 Art.Ce54
CE54A315 | 50 | 384 | Idrante Portello L/ Disegno Tre Grigio Mt.15 Uni804 Gold Pn16 Dn45 Art.Ce54
CE54A320 | 50 | 398 | Idrante Portello L/ Disegno Tre Grigio Mt.20 Uni804 Gold Pn16 Dn45 Art.Ce54
CE54A325 | 50 | 412 | Idrante Portello L/ Disegno Tre Grigio Mt.25 Uni804 Gold Pn16 Dn45 Art.Ce54
CE54A330 | 50 | 427 | Idrante Portello L/ Disegno Tre Grigio Mt.30 Uni804 Gold Pn16 Dn45 Art.Ce54
CE54A415 | 50 | 366 | Idrante Portello L/ Disegno Tre Grigio Mt.15 Uni804 Mistral 13 Pn16 Dn45 Art.Ce54
CE54A420 | 50 | 380 | Idrante Portello L/ Disegno Tre Grigio Mt.20 Uni804 Mistral 13 Pn16 Dn45 Art.Ce54
CE54A425 | 50 | 395 | Idrante Portello L/ Disegno Tre Grigio Mt.25 Uni804 Mistral 13 Pn16 Dn45 Art.Ce54
CE54A430 | 50 | 409 | Idrante Portello L/ Disegno Tre Grigio Mt.30 Uni804 Mistral 13 Pn16 Dn45 Art.Ce54
CE54A515 | 50 | 358 | Idrante Portello L/ Disegno Tre Grigio Mt.15 Uni804 Miami Evo Pn16 Dn45 Art.Ce54
CE54A520 | 50 | 372 | Idrante Portello L/ Disegno Tre Grigio Mt.20 Uni804 Miami Evo Pn16 Dn45 Art.Ce54
CE54A525 | 50 | 386 | Idrante Portello L/ Disegno Tre Grigio Mt.25 Uni804 Miami Evo Pn16 Dn45 Art.Ce54
CE54A530 | 50 | 402 | Idrante Portello L/ Disegno Tre Grigio Mt.30 Uni804 Miami Evo Pn16 Dn45 Art.Ce54
CE54A615 | 50 | 380 | Idr. Portello L/ Disegno Tre Grigio Mt.15 Uni804 Miami Genius Pn16 Dn45 Art.Ce54
CE54A620 | 50 | 394 | Idr. Portello L/ Disegno Tre Grigio Mt.20 Uni804 Miami Genius Pn16 Dn45 Art.Ce54
CE54A625 | 50 | 408 | Idr. Portello L/ Disegno Tre Grigio Mt.25 Uni804 Miami Genius Pn16 Dn45 Art.Ce54
CE54A630 | 50 | 423 | Idr. Portello L/ Disegno Tre Grigio Mt.30 Uni804 Miami Genius Pn16 Dn45 Art.Ce54
CE54M115 | 50 | 389 | Idr. Portello L/ Disegno Tre Grigio Mt.15 Uni804 Mistral Rub/Man Dn45 Art.Ce54
CE54M120 | 50 | 403 | Idr. Portello L/ Disegno Tre Grigio Mt.20 Uni804 Mistral Rub/Man Dn45 Art.Ce54
CE54M125 | 50 | 418 | Idr. Portello L/ Disegno Tre Grigio Mt.25 Uni804 Mistral Rub/Man Dn45 Art.Ce54
CE54M130 | 50 | 432 | Idr. Portello L/ Disegno Tre Grigio Mt.30 Uni804 Mistral Rub/Man Dn45 Art.Ce54
CE54M215 | 50 | 373 | Idr. Portello L/ Disegno Tre Grigio Mt.15 Uni804 Miami Rub/Man Dn45 Art.Ce54
CE54M220 | 50 | 387 | Idr. Portello L/ Disegno Tre Grigio Mt.20 Uni804 Miami Rub/Man Dn45 Art.Ce54
CE54M225 | 50 | 401 | Idr. Portello L/ Disegno Tre Grigio Mt.25 Uni804 Miami Rub/Man Dn45 Art.Ce54
CE54M230 | 50 | 416 | Idr. Portello L/ Disegno Tre Grigio Mt.30 Uni804 Miami Rub/Man Dn45 Art.Ce54
CE54M315 | 50 | 407 | Idr. Portello L/ Disegno Tre Grigio Mt.15 Uni804 Gold Rub/Man Dn45 Art.Ce54
CE54M320 | 50 | 421 | Idr. Portello L/ Disegno Tre Grigio Mt.20 Uni804 Gold Rub/Man Dn45 Art.Ce54
CE54M325 | 50 | 435 | Idr. Portello L/ Disegno Tre Grigio Mt.25 Uni804 Gold Rub/Man Dn45 Art.Ce54
CE54M330 | 50 | 450 | Idr. Portello L/ Disegno Tre Grigio Mt.30 Uni804 Gold Rub/Man Dn45 Art.Ce54
CE54M415 | 50 | 389 | Idr. Portello L/ Disegno Tre Grigio Mt.15 Uni804 Mistral 13 Rub/Man Dn45 Art.Ce54
CE54M420 | 50 | 403 | Idr. Portello L/ Disegno Tre Grigio Mt.20 Uni804 Mistral 13 Rub/Man Dn45 Art.Ce54
CE54M425 | 50 | 418 | Idr. Portello L/ Disegno Tre Grigio Mt.25 Uni804 Mistral 13 Rub/Man Dn45 Art.Ce54
CE54M430 | 50 | 432 | Idr. Portello L/ Disegno Tre Grigio Mt.30 Uni804 Mistral 13 Rub/Man Dn45 Art.Ce54
CE54M515 | 50 | 381 | Idr. Portello L/ Disegno Tre Grigio Mt.15 Uni804 Miami Evo Rub/Man Dn45 Art.Ce54
CE54M520 | 50 | 395 | Idr. Portello L/ Disegno Tre Grigio Mt.20 Uni804 Miami Evo Rub/Man Dn45 Art.Ce54
CE54M525 | 50 | 409 | Idr. Portello L/ Disegno Tre Grigio Mt.25 Uni804 Miami Evo Rub/Man Dn45 Art.Ce54
CE54M530 | 50 | 425 | Idr. Portello L/ Disegno Tre Grigio Mt.30 Uni804 Miami Evo Rub/Man Dn45 Art.Ce54
CE54M615 | 50 | 403 | Idr. Portello L/ Disegno Tre Grigio Mt.15 Uni804 Miami Genius Rub/Man Dn45 Art.Ce54
CE54M620 | 50 | 417 | Idr. Portello L/ Disegno Tre Grigio Mt.20 Uni804 Miami Genius Rub/Man Dn45 Art.Ce54
CE54M625 | 50 | 431 | Idr. Portello L/ Disegno Tre Grigio Mt.25 Uni804 Miami Genius Rub/Man Dn45 Art.Ce54
CE54M630 | 50 | 446 | Idr. Portello L/ Disegno Tre Grigio Mt.30 Uni804 Miami Genius Rub/Man Dn45 Art.Ce54
CE55A115 | 50 | 366 | Idrante Portello L/ Disegno Tre Rosso Mt.15 Uni804 Mistral Pn16 Dn45 Art.Ce55
CE55A120 | 50 | 380 | Idrante Portello L/ Disegno Tre Rosso Mt.20 Uni804 Mistral Pn16 Dn45 Art.Ce55
CE55A125 | 50 | 395 | Idrante Portello L/ Disegno Tre Rosso Mt.25 Uni804 Mistral Pn16 Dn45 Art.Ce55
CE55A130 | 50 | 409 | Idrante Portello L/ Disegno Tre Rosso Mt.30 Uni804 Mistral Pn16 Dn45 Art.Ce55
CE55A215 | 50 | 350 | Idrante Portello L/ Disegno Tre Rosso Mt.15 Uni804 Miami Pn16 Dn45 Art.Ce55
CE55A220 | 50 | 364 | Idrante Portello L/ Disegno Tre Rosso Mt.20 Uni804 Miami Pn16 Dn45 Art.Ce55
CE55A225 | 50 | 378 | Idrante Portello L/ Disegno Tre Rosso Mt.25 Uni804 Miami Pn16 Dn45 Art.Ce55
CE55A230 | 50 | 393 | Idrante Portello L/ Disegno Tre Rosso Mt.30 Uni804 Miami Pn16 Dn45 Art.Ce55
CE55A315 | 50 | 384 | Idrante Portello L/ Disegno Tre Rosso Mt.15 Uni804 Gold Pn16 Dn45 Art.Ce55
CE55A320 | 50 | 398 | Idrante Portello L/ Disegno Tre Rosso Mt.20 Uni804 Gold Pn16 Dn45 Art.Ce55
CE55A325 | 50 | 412 | Idrante Portello L/ Disegno Tre Rosso Mt.25 Uni804 Gold Pn16 Dn45 Art.Ce55
CE55A330 | 50 | 427 | Idrante Portello L/ Disegno Tre Rosso Mt.30 Uni804 Gold Pn16 Dn45 Art.Ce55
CE55A415 | 50 | 366 | Idrante Portello L/ Disegno Tre Rosso Mt.15 Uni804 Mistral 13 Pn16 Dn45 Art.Ce55
CE55A420 | 50 | 380 | Idrante Portello L/ Disegno Tre Rosso Mt.20 Uni804 Mistral 13 Pn16 Dn45 Art.Ce55
CE55A425 | 50 | 395 | Idrante Portello L/ Disegno Tre Rosso Mt.25 Uni804 Mistral 13 Pn16 Dn45 Art.Ce55
CE55A430 | 50 | 409 | Idrante Portello L/ Disegno Tre Rosso Mt.30 Uni804 Mistral 13 Pn16 Dn45 Art.Ce55
CE55A515 | 50 | 358 | Idrante Portello L/ Disegno Tre Rosso Mt.15 Uni804 Miami Evo Pn16 Dn45 Art.Ce55
CE55A520 | 50 | 372 | Idrante Portello L/ Disegno Tre Rosso Mt.20 Uni804 Miami Evo Pn16 Dn45 Art.Ce55
CE55A525 | 50 | 386 | Idrante Portello L/ Disegno Tre Rosso Mt.25 Uni804 Miami Evo Pn16 Dn45 Art.Ce55
CE55A530 | 50 | 402 | Idrante Portello L/ Disegno Tre Rosso Mt.30 Uni804 Miami Evo Pn16 Dn45 Art.Ce55
CE55A615 | 50 | 380 | Idrante Portello L/ Disegno Tre Rosso Mt.15 Uni804 Miami Genius Pn16 Dn45 Art.Ce55
CE55A620 | 50 | 394 | Idrante Portello L/ Disegno Tre Rosso Mt.20 Uni804 Miami Genius Pn16 Dn45 Art.Ce55
CE55A625 | 50 | 408 | Idrante Portello L/ Disegno Tre Rosso Mt.25 Uni804 Miami Genius Pn16 Dn45 Art.Ce55
CE55A630 | 50 | 423 | Idrante Portello L/ Disegno Tre Rosso Mt.30 Uni804 Miami Genius Pn16 Dn45 Art.Ce55
CE55M115 | 50 | 389 | Idr. Portello L/ Disegno Tre Rosso Mt.15 Uni804 Mistral Rub/Man Dn45 Art.Ce55
CE55M120 | 50 | 403 | Idr. Portello L/ Disegno Tre Rosso Mt.20 Uni804 Mistral Rub/Man Dn45 Art.Ce55
CE55M125 | 50 | 418 | Idr. Portello L/ Disegno Tre Rosso Mt.25 Uni804 Mistral Rub/Man Dn45 Art.Ce55
CE55M130 | 50 | 432 | Idr. Portello L/ Disegno Tre Rosso Mt.30 Uni804 Mistral Rub/Man Dn45 Art.Ce55
CE55M215 | 50 | 373 | Idr. Portello L/ Disegno Tre Rosso Mt.15 Uni804 Miami Rub/Man Dn45 Art.Ce55
CE55M220 | 50 | 387 | Idr. Portello L/ Disegno Tre Rosso Mt.20 Uni804 Miami Rub/Man Dn45 Art.Ce55
CE55M225 | 50 | 401 | Idr. Portello L/ Disegno Tre Rosso Mt.25 Uni804 Miami Rub/Man Dn45 Art.Ce55
CE55M230 | 50 | 416 | Idr. Portello L/ Disegno Tre Rosso Mt.30 Uni804 Miami Rub/Man Dn45 Art.Ce55
CE55M315 | 50 | 407 | Idr. Portello L/ Disegno Tre Rosso Mt.15 Uni804 Gold Rub/Man Dn45 Art.Ce55
CE55M320 | 50 | 421 | Idr. Portello L/ Disegno Tre Rosso Mt.20 Uni804 Gold Rub/Man Dn45 Art.Ce55
CE55M325 | 50 | 435 | Idr. Portello L/ Disegno Tre Rosso Mt.25 Uni804 Gold Rub/Man Dn45 Art.Ce55
CE55M330 | 50 | 450 | Idr. Portello L/ Disegno Tre Rosso Mt.30 Uni804 Gold Rub/Man Dn45 Art.Ce55
CE55M415 | 50 | 389 | Idr. Portello L/ Disegno Tre Rosso Mt.15 Uni804 Mistral 13 Rub/Man Dn45 Art.Ce55
CE55M420 | 50 | 403 | Idr. Portello L/ Disegno Tre Rosso Mt.20 Uni804 Mistral 13 Rub/Man Dn45 Art.Ce55
CE55M425 | 50 | 418 | Idr. Portello L/ Disegno Tre Rosso Mt.25 Uni804 Mistral 13 Rub/Man Dn45 Art.Ce55
CE55M430 | 50 | 432 | Idr. Portello L/ Disegno Tre Rosso Mt.30 Uni804 Mistral 13 Rub/Man Dn45 Art.Ce55
CE55M515 | 50 | 381 | Idr. Portello L/ Disegno Tre Rosso Mt.15 Uni804 Miami Evo Rub/Man Dn45 Art.Ce55
CE55M520 | 50 | 395 | Idr. Portello L/ Disegno Tre Rosso Mt.20 Uni804 Miami Evo Rub/Man Dn45 Art.Ce55
CE55M525 | 50 | 409 | Idr. Portello L/ Disegno Tre Rosso Mt.25 Uni804 Miami Evo Rub/Man Dn45 Art.Ce55
CE55M530 | 50 | 425 | Idr. Portello L/ Disegno Tre Rosso Mt.30 Uni804 Miami Evo Rub/Man Dn45 Art.Ce55
CE55M615 | 50 | 403 | Idr. Portello L/ Disegno Tre Rosso Mt.15 Uni804 Miami Geniu Rub/Man Dn45 Art.Ce55
CE55M620 | 50 | 417 | Idr. Portello L/ Disegno Tre Rosso Mt.20 Uni804 Miami Geniu Rub/Man Dn45 Art.Ce55
CE55M625 | 50 | 431 | Idr. Portello L/ Disegno Tre Rosso Mt.25 Uni804 Miami Geniu Rub/Man Dn45 Art.Ce55
CE55M630 | 50 | 446 | Idr. Portello L/ Disegno Tre Rosso Mt.30 Uni804 Miami Geniu Rub/Man Dn45 Art.Ce55
CE62A115 | 20 | 170 | Idrante A Muro Airone Da Incasso Mt.15 Uni804 Mistral Pn16 Dn45 Art.Ce62
CE62A115AL | 22 | 155 | Idrante A Muro Airone Da Incasso Mt.15 Uni804 Breva Pn16 Dn45 Art.Ce62 racc. alluminio
CE62A115X | 20 | 237 | Idrante Airone Da Incasso Inox Mt.15 Uni804 Mistral Pn16 Dn45 Art.Ce62
CE62A120 | 20 | 183 | Idrante A Muro Airone Da Incasso Mt.20 Uni804 Mistral Pn16 Dn45 Art.Ce62
CE62A120AL | 22 | 168 | Idrante A Muro Airone Da Incasso Mt.20 Uni804 Breva Pn16 Dn45 Art.Ce62 racc. alluminio
CE62A120X | 20 | 251 | Idrante Airone Da Incasso Inox Mt.20 Uni804 Mistral Pn16 Dn45 Art.Ce62
CE62A125 | 20 | 197 | Idrante A Muro Airone Da Incasso Mt.25 Uni804 Mistral Pn16 Dn45 Art.Ce62
CE62A125AL | 22 | 182 | Idrante A Muro Airone Da Incasso Mt.25 Uni804 Breva Pn16 Dn45 Art.Ce62 racc. alluminio
CE62A125X | 20 | 265 | Idrante Airone Da Incasso Inox Mt.25 Uni804 Mistral Pn16 Dn45 Art.Ce62
CE62A130 | 20 | 211 | Idrante A Muro Airone Da Incasso Mt.30 Uni804 Mistral Pn16 Dn45 Art.Ce62
CE62A130AL | 22 | 196 | Idrante A Muro Airone Da Incasso Mt.30 Uni804 Breva Pn16 Dn45 Art.Ce62 racc. alluminio
CE62A130X | 20 | 279 | Idrante Airone Da Incasso Inox Mt.30 Uni804 Mistral Pn16 Dn45 Art.Ce62
CE62A215 | 20 | 158 | Idrante A Muro Airone Da Incasso Mt.15 Uni804 Miami Pn16 Dn45 Art.Ce62
CE62A215AL | 22 | 143 | Idrante A Muro Airone Da Incasso Mt.15 Uni804 Miami Pn16 Dn45 Art.Ce62 racc. alluminio
CE62A215X | 20 | 220 | Idrante Airone Da Incasso Inox Mt.15 Uni804 Miami Pn16 Dn45 Art.Ce62
CE62A220 | 20 | 173 | Idrante A Muro Airone Da Incasso Mt.20 Uni804 Miami Pn16 Dn45 Art.Ce62
CE62A220AL | 22 | 158 | Idrante A Muro Airone Da Incasso Mt.20 Uni804 Miami Pn16 Dn45 Art.Ce62 racc. alluminio
CE62A220X | 20 | 235 | Idrante Airone Da Incasso Inox Mt.20 Uni804 Miami Pn16 Dn45 Art.Ce62
CE62A225 | 20 | 187 | Idrante A Muro Airone Da Incasso Mt.25 Uni804 Miami Pn16 Dn45 Art.Ce62
CE62A225AL | 22 | 172 | Idrante A Muro Airone Da Incasso Mt.25 Uni804 Miami Pn16 Dn45 Art.Ce62 racc. alluminio
CE62A225X | 20 | 249 | Idrante Airone Da Incasso Inox Mt.25 Uni804 Miami Pn16 Dn45 Art.Ce62
CE62A230 | 20 | 202 | Idrante A Muro Airone Da Incasso Mt.30 Uni804 Miami Pn16 Dn45 Art.Ce62
CE62A230AL | 22 | 186 | Idrante A Muro Airone Da Incasso Mt.30 Uni804 Miami Pn16 Dn45 Art.Ce62 racc. alluminio
CE62A230X | 20 | 263 | Idrante Airone Da Incasso Inox Mt.30 Uni804 Miami Pn16 Dn45 Art.Ce62
CE62A315 | 20 | 194 | Idrante A Muro Airone Da Incasso Mt.15 Uni804 Gold Pn16 Dn45 Art.Ce62
CE62A315X | 20 | 253 | Idrante Airone Da Incasso Inox Mt.15 Uni804 Gold Pn16 Dn45 Art.Ce62
CE62A320 | 20 | 209 | Idrante A Muro Airone Da Incasso Mt.20 Uni804 Gold Pn16 Dn45 Art.Ce62
CE62A320X | 20 | 268 | Idrante Airone Da Incasso Inox Mt.20 Uni804 Gold Pn16 Dn45 Art.Ce62
CE62A325 | 20 | 222 | Idrante A Muro Airone Da Incasso Mt.25 Uni804 Gold Pn16 Dn45 Art.Ce62
CE62A325X | 20 | 281 | Idrante Airone Da Incasso Inox Mt.25 Uni804 Gold Pn16 Dn45 Art.Ce62
CE62A330 | 20 | 237 | Idrante A Muro Airone Da Incasso Mt.30 Uni804 Gold Pn16 Dn45 Art.Ce62
CE62A330X | 20 | 296 | Idrante Airone Da Incasso Inox Mt.30 Uni804 Gold Pn16 Dn45 Art.Ce62
CE62A415 | 20 | 170 | Idrante A Muro Airone Da Incasso Mt.15 Uni804 Mistral 13 Pn16 Dn45 Art.Ce62
CE62A415X | 20 | 237 | Idrante Airone Da Incasso Inox Mt.15 Uni804 Mistral 13 Pn16 Dn45 Art.Ce62
CE62A420 | 20 | 183 | Idrante A Muro Airone Da Incasso Mt.20 Uni804 Mistral 13 Pn16 Dn45 Art.Ce62
CE62A420X | 20 | 251 | Idrante Airone Da Incasso Inox Mt.20 Uni804 Mistral 13 Pn16 Dn45 Art.Ce62
CE62A425 | 20 | 197 | Idrante A Muro Airone Da Incasso Mt.25 Uni804 Mistral 13 Pn16 Dn45 Art.Ce62
CE62A425X | 20 | 265 | Idrante Airone Da Incasso Inox Mt.25 Uni804 Mistral 13 Pn16 Dn45 Art.Ce62
CE62A430 | 20 | 211 | Idrante A Muro Airone Da Incasso Mt.30 Uni804 Mistral 13 Pn16 Dn45 Art.Ce62
CE62A430X | 20 | 279 | Idrante Airone Da Incasso Inox Mt.30 Uni804 Mistral 13 Pn16 Dn45 Art.Ce62
CE62A515 | 20 | 168 | Idrante A Muro Airone Da Incasso Mt.15 Uni804 Miami Evo Pn16 Dn45 Art.Ce62
CE62A515X | 20 | 229 | Idrante Airone Da Incasso Inox Mt.15 Uni804 Miami Evo Pn16 Dn45 Art.Ce62
CE62A520 | 20 | 181 | Idrante A Muro Airone Da Incasso Mt.20 Uni804 Miami Evo Pn16 Dn45 Art.Ce62
CE62A520X | 20 | 243 | Idrante Airone Da Incasso Inox Mt.20 Uni804 Miami Evo Pn16 Dn45 Art.Ce62
CE62A525 | 20 | 195 | Idrante A Muro Airone Da Incasso Mt.25 Uni804 Miami Evo Pn16 Dn45 Art.Ce62
CE62A525X | 20 | 257 | Idrante Airone Da Incasso Inox Mt.25 Uni804 Miami Evo Pn16 Dn45 Art.Ce62
CE62A530 | 20 | 210 | Idrante A Muro Airone Da Incasso Mt.30 Uni804 Miami Evo Pn16 Dn45 Art.Ce62
CE62A530X | 20 | 272 | Idrante Airone Da Incasso Inox Mt.30 Uni804 Miami Evo Pn16 Dn45 Art.Ce62
CE62A615 | 20 | 191 | Idrante A Muro Airone Da Incasso Mt.15 Uni804 Miami Genius Pn16 Dn45 Art.Ce62
CE62A615X | 20 | 250 | Idrante Airone Da Incasso Inox Mt.15 Uni804 Miami Genius Pn16 Dn45 Art.Ce62
CE62A620 | 20 | 206 | Idrante A Muro Airone Da Incasso Mt.20 Uni804 Miami Genius Pn16 Dn45 Art.Ce62
CE62A620X | 20 | 264 | Idrante Airone Da Incasso Inox Mt.20 Uni804 Miami Genius Pn16 Dn45 Art.Ce62
CE62A625 | 20 | 219 | Idrante A Muro Airone Da Incasso Mt.25 Uni804 Miami Genius Pn16 Dn45 Art.Ce62
CE62A625X | 20 | 278 | Idrante Airone Da Incasso Inox Mt.25 Uni804 Miami Genius Pn16 Dn45 Art.Ce62
CE62A630 | 20 | 234 | Idrante A Muro Airone Da Incasso Mt.30 Uni804 Miami Genius Pn16 Dn45 Art.Ce62
CE62A630X | 20 | 293 | Idrante Airone Da Incasso Inox Mt.30 Uni804 Miami Genius Pn16 Dn45 Art.Ce62
CE62M115 | 20 | 193 | Idrante Airone Da Incasso Mt.15 Uni804 Mistral Rub.C/Man. Dn45 Art.Ce62
CE62M115X | 20 | 260 | Idr. Airone Da Incasso Inox Mt.15 Uni804 Mistral Rub/Man Dn45 Art.Ce62
CE62M120 | 20 | 206 | Idrante Airone Da Incasso Mt.20 Uni804 Mistral Rub.C/Man. Dn45 Art.Ce62
CE62M120X | 20 | 274 | Idr. Airone Da Incasso Inox Mt.20 Uni804 Mistral Rub/Man Dn45 Art.Ce62
CE62M125 | 20 | 220 | Idrante Airone Da Incasso Mt.25 Uni804 Mistral Rub.C/Man. Dn45 Art.Ce62
CE62M125X | 20 | 288 | Idr. Airone Da Incasso Inox Mt.25 Uni804 Mistral Rub/Man Dn45 Art.Ce62
CE62M130 | 20 | 234 | Idrante Airone Da Incasso Mt.30 Uni804 Mistral Rub.C/Man. Dn45 Art.Ce62
CE62M130X | 20 | 302 | Idr. Airone Da Incasso Inox Mt.30 Uni804 Mistral Rub/Man Dn45 Art.Ce62
CE62M215 | 20 | 183 | Idrante Airone Da Incasso Mt.15 Uni804 Miami Rub.C/Man. Dn45 Art.Ce62
CE62M215X | 20 | 243 | Idr. Airone Da Incasso Inox Mt.15 Uni804 Miami Rub/Man Dn45 Art.Ce62
CE62M220 | 20 | 196 | Idrante Airone Da Incasso Mt.20 Uni804 Miami Rub.C/Man. Dn45 Art.Ce62
CE62M220X | 20 | 258 | Idr. Airone Da Incasso Inox Mt.20 Uni804 Miami Rub/Man Dn45 Art.Ce62
CE62M225 | 20 | 210 | Idrante Airone Da Incasso Mt.25 Uni804 Miami Rub.C/Man. Dn45 Art.Ce62
CE62M225X | 20 | 272 | Idr. Airone Da Incasso Inox Mt.25 Uni804 Miami Rub/Man Dn45 Art.Ce62
CE62M230 | 20 | 225 | Idrante Airone Da Incasso Mt.30 Uni804 Miami Rub.C/Man. Dn45 Art.Ce62
CE62M230X | 20 | 286 | Idr. Airone Da Incasso Inox Mt.30 Uni804 Miami Rub/Man Dn45 Art.Ce62
CE62M315 | 20 | 217 | Idrante Airone Da Incasso Mt.15 Uni804 Gold Rub.C/Man. Dn45 Art.Ce62
CE62M315X | 20 | 276 | Idr. Airone Da Incasso Inox Mt.15 Uni804 Gold Rub/Man Dn45 Art.Ce62
CE62M320 | 20 | 232 | Idrante Airone Da Incasso Mt.20 Uni804 Gold Rub.C/Man. Dn45 Art.Ce62
CE62M320X | 20 | 291 | Idr. Airone Da Incasso Inox Mt.20 Uni804 Gold Rub/Man Dn45 Art.Ce62
CE62M325 | 20 | 245 | Idrante Airone Da Incasso Mt.25 Uni804 Gold Rub.C/Man. Dn45 Art.Ce62
CE62M325X | 20 | 304 | Idr. Airone Da Incasso Inox Mt.25 Uni804 Gold Rub/Man Dn45 Art.Ce62
CE62M330 | 20 | 260 | Idrante Airone Da Incasso Mt.30 Uni804 Gold Rub.C/Man. Dn45 Art.Ce62
CE62M330X | 20 | 319 | Idr. Airone Da Incasso Inox Mt.30 Uni804 Gold Rub/Man Dn45 Art.Ce62
CE62M415 | 20 | 193 | Idrante Airone Da Incasso Mt.15 Uni804 Mistral 13 Rub.C/Man. Dn45 Art.Ce62
CE62M415X | 20 | 260 | Idr. Airone Da Incasso Inox Mt.15 Uni804 Mistral 13 Rub/Man Dn45 Art.Ce62
CE62M420 | 20 | 206 | Idrante Airone Da Incasso Mt.20 Uni804 Mistral 13 Rub.C/Man. Dn45 Art.Ce62
CE62M420X | 20 | 274 | Idr. Airone Da Incasso Inox Mt.20 Uni804 Mistral 13 Rub/Man Dn45 Art.Ce62
CE62M425 | 20 | 220 | Idrante Airone Da Incasso Mt.25 Uni804 Mistral 13 Rub.C/Man. Dn45 Art.Ce62
CE62M425X | 20 | 288 | Idr. Airone Da Incasso Inox Mt.25 Uni804 Mistral 13 Rub/Man Dn45 Art.Ce62
CE62M430 | 20 | 234 | Idrante Airone Da Incasso Mt.30 Uni804 Mistral 13 Rub.C/Man. Dn45 Art.Ce62
CE62M430X | 20 | 302 | Idr. Airone Da Incasso Inox Mt.30 Uni804 Mistral 13 Rub/Man Dn45 Art.Ce62
CE62M515 | 20 | 191 | Idrante Airone Da Incasso Mt.15 Uni804 Miami Evo Rub.C/Man. Dn45 Art.Ce62
CE62M515X | 20 | 252 | Idr. Airone Da Incasso Inox Mt.15 Uni804 Miami Evo Rub/Man Dn45 Art.Ce62
CE62M520 | 20 | 204 | Idrante Airone Da Incasso Mt.20 Uni804 Miami Evo Rub.C/Man. Dn45 Art.Ce62
CE62M520X | 20 | 266 | Idr. Airone Da Incasso Inox Mt.20 Uni804 Miami Evo Rub/Man Dn45 Art.Ce62
CE62M525 | 20 | 218 | Idrante Airone Da Incasso Mt.25 Uni804 Miami Evo Rub.C/Man. Dn45 Art.Ce62
CE62M525X | 20 | 280 | Idr. Airone Da Incasso Inox Mt.25 Uni804 Miami Evo Rub/Man Dn45 Art.Ce62
CE62M530 | 20 | 233 | Idrante Airone Da Incasso Mt.30 Uni804 Miami Evo Rub.C/Man. Dn45 Art.Ce62
CE62M530X | 20 | 295 | Idr. Airone Da Incasso Inox Mt.30 Uni804 Miami Evo Rub/Man Dn45 Art.Ce62
CE62M615 | 20 | 214 | Idrante Airone Da Incasso Mt.15 Uni804 Miami Genius Rub.C/Man. Dn45 Art.Ce62
CE62M615X | 20 | 273 | Idr. Airone Da Incasso Inox Mt.15 Uni804 Miami Genius Rub/Man Dn45 Art.Ce62
CE62M620 | 20 | 229 | Idrante Airone Da Incasso Mt.20 Uni804 Miami Genius Rub.C/Man. Dn45 Art.Ce62
CE62M620X | 20 | 287 | Idr. Airone Da Incasso Inox Mt.20 Uni804 Miami Genius Rub/Man Dn45 Art.Ce62
CE62M625 | 20 | 242 | Idrante Airone Da Incasso Mt.25 Uni804 Miami Genius Rub.C/Man. Dn45 Art.Ce62
CE62M625X | 20 | 301 | Idr. Airone Da Incasso Inox Mt.25 Uni804 Miami Genius Rub/Man Dn45 Art.Ce62
CE62M630 | 20 | 257 | Idrante Airone Da Incasso Mt.30 Uni804 Miami Genius Rub.C/Man. Dn45 Art.Ce62
CE62M630X | 20 | 316 | Idr. Airone Da Incasso Inox Mt.30 Uni804 Miami Genius Rub/Man Dn45 Art.Ce62
CE64A115 | 19 | 175 | Idrante A Muro Airone Slim Da Interno Mt.15 Uni804 Mistral Pn16 Dn45 Art.Ce64
CE64A115AL | 21 | 160 | Idrante A Muro Airone Slim Da Interno Mt.15 Uni804 Breva Pn16 Dn45 Art.Ce64 racc. alluminio
CE64A115X | 19 | 228 | Idrante A Muro Airone Slim Da Interno Inox Mt.15 Uni804 Mistral Pn16 Dn45 Art.Ce64
CE64A120 | 19 | 188 | Idrante A Muro Airone Slim Da Interno Mt.20 Uni804 Mistral Pn16 Dn45 Art.Ce64
CE64A120AL | 21 | 173 | Idrante A Muro Airone Slim Da Interno Mt.20 Uni804 Breva Pn16 Dn45 Art.Ce64 racc. alluminio
CE64A120X | 19 | 241 | Idrante A Muro Airone Slim Da Interno Inox Mt.20 Uni804 Mistral Pn16 Dn45 Art.Ce64
CE64A125 | 19 | 202 | Idrante A Muro Airone Slim Da Interno Mt.25 Uni804 Mistral Pn16 Dn45 Art.Ce64
CE64A125AL | 21 | 187 | Idrante A Muro Airone Slim Da Interno Mt.25 Uni804 Breva Pn16 Dn45 Art.Ce64 racc. alluminio
CE64A125X | 19 | 255 | Idrante A Muro Airone Slim Da Interno Inox Mt.25 Uni804 Mistral Pn16 Dn45 Art.Ce64
CE64A130 | 19 | 216 | Idrante A Muro Airone Slim Da Interno Mt.30 Uni804 Mistral Pn16 Dn45 Art.Ce64
CE64A130AL | 21 | 201 | Idrante A Muro Airone Slim Da Interno Mt.30 Uni804 Breva Pn16 Dn45 Art.Ce64 racc. alluminio
CE64A130X | 19 | 269 | Idrante A Muro Airone Slim Da Interno Inox Mt.30 Uni804 Mistral Pn16 Dn45 Art.Ce64
CE64A215 | 19 | 163 | Idrante A Muro Airone Slim Da Interno Mt.15 Uni804 Miami Pn16 Dn45 Art.Ce64
CE64A215AL | 21 | 148 | Idrante A Muro Airone Slim Da Interno Mt.15 Uni804 Miami Pn16 Dn45 Art.Ce64 racc. alluminio
CE64A215X | 19 | 212 | Idrante A Muro Airone Slim Da Interno Inox Mt.15 Uni804 Miami Pn16 Dn45 Art.Ce64
CE64A220 | 19 | 178 | Idrante A Muro Airone Slim Da Interno Mt.20 Uni804 Miami Pn16 Dn45 Art.Ce64
CE64A220AL | 21 | 163 | Idrante A Muro Airone Slim Da Interno Mt.20 Uni804 Miami Pn16 Dn45 Art.Ce64 racc. alluminio
CE64A220X | 19 | 225 | Idrante A Muro Airone Slim Da Interno Inox Mt.20 Uni804 Miami Pn16 Dn45 Art.Ce64
CE64A225 | 19 | 192 | Idrante A Muro Airone Slim Da Interno Mt.25 Uni804 Miami Pn16 Dn45 Art.Ce64
CE64A225AL | 21 | 177 | Idrante A Muro Airone Slim Da Interno Mt.25 Uni804 Miami Pn16 Dn45 Art.Ce64 racc. alluminio
CE64A225X | 19 | 239 | Idrante A Muro Airone Slim Da Interno Inox Mt.25 Uni804 Miami Pn16 Dn45 Art.Ce64
CE64A230 | 19 | 206 | Idrante A Muro Airone Slim Da Interno Mt.30 Uni804 Miami Pn16 Dn45 Art.Ce64
CE64A230AL | 21 | 191 | Idrante A Muro Airone Slim Da Interno Mt.30 Uni804 Miami Pn16 Dn45 Art.Ce64 racc. alluminio
CE64A230X | 19 | 264 | Idrante A Muro Airone Slim Da Interno Inox Mt.30 Uni804 Miami Pn16 Dn45 Art.Ce64
CE64A315 | 19 | 197 | Idrante A Muro Airone Slim Da Interno Mt.15 Uni804 Gold Pn16 Dn45 Art.Ce64
CE64A315X | 19 | 255 | Idrante A Muro Airone Slim Da Interno Inox Mt.15 Uni804 Gold Pn16 Dn45 Art.Ce64
CE64A320 | 19 | 211 | Idrante A Muro Airone Slim Da Interno Mt.20 Uni804 Gold Pn16 Dn45 Art.Ce64
CE64A320X | 19 | 269 | Idrante A Muro Airone Slim Da Interno Inox Mt.20 Uni804 Gold Pn16 Dn45 Art.Ce64
CE64A325 | 19 | 225 | Idrante A Muro Airone Slim Da Interno Mt.25 Uni804 Gold Pn16 Dn45 Art.Ce64
CE64A325X | 19 | 283 | Idrante A Muro Airone Slim Da Interno Inox Mt.25 Uni804 Gold Pn16 Dn45 Art.Ce64
CE64A330 | 19 | 239 | Idrante A Muro Airone Slim Da Interno Mt.30 Uni804 Gold Pn16 Dn45 Art.Ce64
CE64A330X | 19 | 297 | Idrante A Muro Airone Slim Da Interno Inox Mt.30 Uni804 Gold Pn16 Dn45 Art.Ce64
CE64A415 | 19 | 175 | Idrante A Muro Airone Slim Da Interno Mt.15 Uni804 Mistral 13 Pn16 Dn45 Art.Ce64
CE64A415X | 19 | 228 | Idrante A Muro Airone Slim Da Interno Inox Mt.15 Uni804 Mistral 13 Pn16 Dn45 Art.Ce64
CE64A420 | 19 | 188 | Idrante A Muro Airone Slim Da Interno Mt.20 Uni804 Mistral 13 Pn16 Dn45 Art.Ce64
CE64A420X | 19 | 241 | Idrante A Muro Airone Slim Da Interno Inox Mt.20 Uni804 Mistral 13 Pn16 Dn45 Art.Ce64
CE64A425 | 19 | 201 | Idrante A Muro Airone Slim Da Interno Mt.25 Uni804 Mistral 13 Pn16 Dn45 Art.Ce64
CE64A425X | 19 | 255 | Idrante A Muro Airone Slim Da Interno Inox Mt.25 Uni804 Mistral 13 Pn16 Dn45 Art.Ce64
CE64A430 | 19 | 216 | Idrante A Muro Airone Slim Da Interno Mt.30 Uni804 Mistral 13 Pn16 Dn45 Art.Ce64
CE64A430X | 19 | 269 | Idrante A Muro Airone Slim Da Interno Inox Mt.30 Uni804 Mistral 13 Pn16 Dn45 Art.Ce64
CE64A515 | 19 | 172 | Idrante A Muro Airone Slim Da Interno Mt.15 Uni804 Miami Evo Pn16 Dn45 Art.Ce64
CE64A515X | 19 | 220 | Idrante A Muro Airone Slim Da Interno Inox Mt.15 Uni804 Miami Evo Pn16 Dn45 Art.Ce64
CE64A520 | 19 | 187 | Idrante A Muro Airone Slim Da Interno Mt.20 Uni804 Miami Evo Pn16 Dn45 Art.Ce64
CE64A520X | 19 | 233 | Idrante A Muro Airone Slim Da Interno Inox Mt.20 Uni804 Miami Evo Pn16 Dn45 Art.Ce64
CE64A525 | 19 | 201 | Idrante A Muro Airone Slim Da Interno Mt.25 Uni804 Miami Evo Pn16 Dn45 Art.Ce64
CE64A525X | 19 | 247 | Idrante A Muro Airone Slim Da Interno Inox Mt.25 Uni804 Miami Evo Pn16 Dn45 Art.Ce64
CE64A530 | 19 | 216 | Idrante A Muro Airone Slim Da Interno Mt.30 Uni804 Miami Evo Pn16 Dn45 Art.Ce64
CE64A530X | 19 | 272 | Idrante A Muro Airone Slim Da Interno Inox Mt.30 Uni804 Miami Evo Pn16 Dn45 Art.Ce64
CE64A615 | 19 | 194 | Idrante A Muro Airone Slim Da Interno Mt.15 Uni804 Miami Genius Pn16 Dn45 Art.Ce64
CE64A615X | 19 | 252 | Idrante A Muro Airone Slim Da Interno Inox Mt.15 Uni804 Miami Genius Pn16 Dn45 Art.Ce64
CE64A620 | 19 | 208 | Idrante A Muro Airone Slim Da Interno Mt.20 Uni804 Miami Genius Pn16 Dn45 Art.Ce64
CE64A620X | 19 | 265 | Idrante A Muro Airone Slim Da Interno Inox Mt.20 Uni804 Miami Genius Pn16 Dn45 Art.Ce64
CE64A625 | 19 | 222 | Idrante A Muro Airone Slim Da Interno Mt.25 Uni804 Miami Genius Pn16 Dn45 Art.Ce64
CE64A625X | 19 | 280 | Idrante A Muro Airone Slim Da Interno Inox Mt.25 Uni804 Miami Genius Pn16 Dn45 Art.Ce64
CE64A630 | 19 | 237 | Idrante A Muro Airone Slim Da Interno Mt.30 Uni804 Miami Genius Pn16 Dn45 Art.Ce64
CE64A630X | 19 | 294 | Idrante A Muro Airone Slim Da Interno Inox Mt.30 Uni804 Miami Genius Pn16 Dn45 Art.Ce64
CE64M115 | 19 | 196 | Idrante A Muro Airone Slim Da Interno Mt.15 Uni804 Mistral Rub.C/Man. Dn45 Art.Ce64
CE64M115X | 19 | 251 | Idrante A Muro Airone Slim Da Interno Inox Mt.15 Uni804 Mistral Rub.C/Man. Dn45 Art.Ce64
CE64M120 | 19 | 210 | Idrante A Muro Airone Slim Da Interno Mt.20 Uni804 Mistral Rub.C/Man. Dn45 Art.Ce64
CE64M120X | 19 | 264 | Idrante A Muro Airone Slim Da Interno Inox Mt.20 Uni804 Mistral Rub.C/Man. Dn45 Art.Ce64
CE64M125 | 19 | 224 | Idrante A Muro Airone Slim Da Interno Mt.25 Uni804 Mistral Rub.C/Man. Dn45 Art.Ce64
CE64M125X | 19 | 278 | Idrante A Muro Airone Slim Da Interno Inox Mt.25 Uni804 Mistral Rub.C/Man. Dn45 Art.Ce64
CE64M130 | 19 | 238 | Idrante A Muro Airone Slim Da Interno Mt.30 Uni804 Mistral Rub.C/Man. Dn45 Art.Ce64
CE64M130X | 19 | 292 | Idrante A Muro Airone Slim Da Interno Inox Mt.30 Uni804 Mistral Rub.C/Man. Dn45 Art.Ce64
CE64M215 | 19 | 187 | Idrante A Muro Airone Slim Da Interno Mt.15 Uni804 Miami Rub.C/Man. Dn45 Art.Ce64
CE64M215X | 19 | 235 | Idrante A Muro Airone Slim Da Interno Inox Mt.15 Uni804 Miami Rub.C/Man. Dn45 Art.Ce64
CE64M220 | 19 | 201 | Idrante A Muro Airone Slim Da Interno Mt.20 Uni804 Miami Rub.C/Man. Dn45 Art.Ce64
CE64M220X | 19 | 248 | Idrante A Muro Airone Slim Da Interno Inox Mt.20 Uni804 Miami Rub.C/Man. Dn45 Art.Ce64
CE64M225 | 19 | 215 | Idrante A Muro Airone Slim Da Interno Mt.25 Uni804 Miami Rub.C/Man. Dn45 Art.Ce64
CE64M225X | 19 | 262 | Idrante A Muro Airone Slim Da Interno Inox Mt.25 Uni804 Miami Rub.C/Man. Dn45 Art.Ce64
CE64M230 | 19 | 229 | Idrante A Muro Airone Slim Da Interno Mt.30 Uni804 Miami Rub.C/Man. Dn45 Art.Ce64
CE64M230X | 19 | 287 | Idrante A Muro Airone Slim Da Interno Inox Mt.30 Uni804 Miami Rub.C/Man. Dn45 Art.Ce64
CE64M315 | 19 | 220 | Idrante A Muro Airone Slim Da Interno Mt.15 Uni804 Gold Rub.C/Man. Dn45 Art.Ce64
CE64M315X | 19 | 278 | Idrante A Muro Airone Slim Da Interno Inox Mt.15 Uni804 Gold Rub.C/Man. Dn45 Art.Ce64
CE64M320 | 19 | 234 | Idrante A Muro Airone Slim Da Interno Mt.20 Uni804 Gold Rub.C/Man. Dn45 Art.Ce64
CE64M320X | 19 | 292 | Idrante A Muro Airone Slim Da Interno Inox Mt.20 Uni804 Gold Rub.C/Man. Dn45 Art.Ce64
CE64M325 | 19 | 248 | Idrante A Muro Airone Slim Da Interno Mt.25 Uni804 Gold Rub.C/Man. Dn45 Art.Ce64
CE64M325X | 19 | 306 | Idrante A Muro Airone Slim Da Interno Inox Mt.25 Uni804 Gold Rub.C/Man. Dn45 Art.Ce64
CE64M330 | 19 | 262 | Idrante A Muro Airone Slim Da Interno Mt.30 Uni804 Gold Rub.C/Man. Dn45 Art.Ce64
CE64M330X | 19 | 320 | Idrante A Muro Airone Slim Da Interno Inox Mt.30 Uni804 Gold Rub.C/Man. Dn45 Art.Ce64
CE64M415 | 19 | 198 | Idrante A Muro Airone Slim Da Interno Mt.15 Uni804 Mistral 13 Rub.C/Man. Dn45 Art.Ce64
CE64M415X | 19 | 251 | Idrante A Muro Airone Slim Da Interno Inox Mt.15 Uni804 Mistral 13 Rub.C/Man. Dn45 Art.Ce64
CE64M420 | 19 | 211 | Idrante A Muro Airone Slim Da Interno Mt.20 Uni804 Mistral 13 Rub.C/Man. Dn45 Art.Ce64
CE64M420X | 19 | 264 | Idrante A Muro Airone Slim Da Interno Inox Mt.20 Uni804 Mistral 13 Rub.C/Man. Dn45 Art.Ce64
CE64M425 | 19 | 224 | Idrante A Muro Airone Slim Da Interno Mt.25 Uni804 Mistral 13 Rub.C/Man. Dn45 Art.Ce64
CE64M425X | 19 | 278 | Idrante A Muro Airone Slim Da Interno Inox Mt.25 Uni804 Mistral 13 Rub.C/Man. Dn45 Art.Ce64
CE64M430 | 19 | 239 | Idrante A Muro Airone Slim Da Interno Mt.30 Uni804 Mistral 13 Rub.C/Man. Dn45 Art.Ce64
CE64M430X | 19 | 292 | Idrante A Muro Airone Slim Da Interno Inox Mt.30 Uni804 Mistral 13 Rub.C/Man. Dn45 Art.Ce64
CE64M515 | 19 | 195 | Idrante A Muro Airone Slim Da Interno Mt.15 Uni804 Miami Evo Rub.C/Man. Dn45 Art.Ce64
CE64M515X | 19 | 243 | Idrante A Muro Airone Slim Da Interno Inox Mt.15 Uni804 Miami Evo Rub.C/Man. Dn45 Art.Ce64
CE64M520 | 19 | 210 | Idrante A Muro Airone Slim Da Interno Mt.20 Uni804 Miami Evo Rub.C/Man. Dn45 Art.Ce64
CE64M520X | 19 | 256 | Idrante A Muro Airone Slim Da Interno Inox Mt.20 Uni804 Miami Evo Rub.C/Man. Dn45 Art.Ce64
CE64M525 | 19 | 224 | Idrante A Muro Airone Slim Da Interno Mt.25 Uni804 Miami Evo Rub.C/Man. Dn45 Art.Ce64
CE64M525X | 19 | 270 | Idrante A Muro Airone Slim Da Interno Inox Mt.25 Uni804 Miami Evo Rub.C/Man. Dn45 Art.Ce64
CE64M530 | 19 | 239 | Idrante A Muro Airone Slim Da Interno Mt.30 Uni804 Miami Evo Rub.C/Man. Dn45 Art.Ce64
CE64M530X | 19 | 295 | Idrante A Muro Airone Slim Da Interno Inox Mt.30 Uni804 Miami Evo Rub.C/Man. Dn45 Art.Ce64
CE64M615 | 19 | 217 | Idrante A Muro Airone Slim Da Interno Mt.15 Uni804 Miami Genius Rub.C/Man. Dn45 Art.Ce64
CE64M615X | 19 | 275 | Idrante A Muro Airone Slim Da Interno Inox Mt.15 Uni804 Miami Genius Rub.C/Man. Dn45 Art.Ce64
CE64M620 | 19 | 231 | Idrante A Muro Airone Slim Da Interno Mt.20 Uni804 Miami Genius Rub.C/Man. Dn45 Art.Ce64
CE64M620X | 19 | 288 | Idrante A Muro Airone Slim Da Interno Inox Mt.20 Uni804 Miami Genius Rub.C/Man. Dn45 Art.Ce64
CE64M625 | 19 | 245 | Idrante A Muro Airone Slim Da Interno Mt.25 Uni804 Miami Genius Rub.C/Man. Dn45 Art.Ce64
CE64M625X | 19 | 303 | Idrante A Muro Airone Slim Da Interno Inox Mt.25 Uni804 Miami Genius Rub.C/Man. Dn45 Art.Ce64
CE64M630 | 19 | 260 | Idrante A Muro Airone Slim Da Interno Mt.30 Uni804 Miami Genius Rub.C/Man. Dn45 Art.Ce64
CE64M630X | 19 | 317 | Idrante A Muro Airone Slim Da Interno Inox Mt.30 Uni804 Miami Genius Rub.C/Man. Dn45 Art.Ce64
CE70A115 | 17 | 180 | Idrante Airone Esterno Mt.15 Uni804 Mistral Pn16 Dn45 Art.Ce70
CE70A115AL | 18 | 165 | Idrante Airone Esterno Mt.15 Uni804 Breva Pn16 Dn45 Art.Ce70 racc. alluminio
CE70A115P | 18 | 180 | Idrante Airone Esterno Port/Pieno Mt.15 Uni804 Mistral Pn16 Dn45 Art.Ce70
CE70A115PAL | 20 | 165 | Idrante Airone Esterno Port/Pieno Mt.15 Uni804 Breva Pn16 Dn45 Art.Ce70 racc. alluminio
CE70A120 | 17 | 193 | Idrante Airone Esterno Mt.20 Uni804 Mistral Pn16 Dn45 Art.Ce70
CE70A120AL | 18 | 178 | Idrante Airone Esterno Mt.20 Uni804 Breva Pn16 Dn45 Art.Ce70 racc. alluminio
CE70A120P | 18 | 193 | Idrante Airone Esterno Port/Pieno Mt.20 Uni804 Mistral Pn16 Dn45 Art.Ce70
CE70A120PAL | 20 | 178 | Idrante Airone Esterno Port/Pieno Mt.20 Uni804 Breva Pn16 Dn45 Art.Ce70 racc. alluminio
CE70A125 | 17 | 207 | Idrante Airone Esterno Mt.25 Uni804 Mistral Pn16 Dn45 Art.Ce70
CE70A125AL | 18 | 192 | Idrante Airone Esterno Mt.25 Uni804 Breva Pn16 Dn45 Art.Ce70 racc. alluminio
CE70A125P | 18 | 207 | Idrante Airone Esterno Port/Pieno Mt.25 Uni804 Mistral Pn16 Dn45 Art.Ce70
CE70A125PAL | 20 | 192 | Idrante Airone Esterno Port/Pieno Mt.25 Uni804 Breva Pn16 Dn45 Art.Ce70 racc. alluminio
CE70A130 | 17 | 221 | Idrante Airone Esterno Mt.30 Uni804 Mistral Pn16 Dn45 Art.Ce70
CE70A130AL | 18 | 206 | Idrante Airone Esterno Mt.30 Uni804 Breva Pn16 Dn45 Art.Ce70 racc. alluminio
CE70A130P | 18 | 221 | Idrante Airone Esterno Port/Pieno Mt.30 Uni804 Mistral Pn16 Dn45 Art.Ce70
CE70A130PAL | 20 | 206 | Idrante Airone Esterno Port/Pieno Mt.30 Uni804 Breva Pn16 Dn45 Art.Ce70 racc. alluminio
CE70A215 | 17 | 168 | Idrante Airone Esterno Mt.15 Uni804 Miami Pn16 Dn45 Art.Ce70
CE70A215AL | 18 | 153 | Idrante Airone Esterno Mt.15 Uni804 Miami Pn16 Dn45 Art.Ce70 racc. alluminio
CE70A215P | 18 | 168 | Idrante Airone Esterno Port/Pieno Mt.15 Uni804 Miami Pn16 Dn45 Art.Ce70
CE70A215PAL | 20 | 153 | Idrante Airone Esterno Port/Pieno Mt.15 Uni804 Miami Pn16 Dn45 Art.Ce70 racc. alluminio
CE70A220 | 17 | 183 | Idrante Airone Esterno Mt.20 Uni804 Miami Pn16 Dn45 Art.Ce70
CE70A220AL | 18 | 168 | Idrante Airone Esterno Mt.20 Uni804 Miami Pn16 Dn45 Art.Ce70 racc. alluminio
CE70A220P | 18 | 183 | Idrante Airone Esterno Port/Pieno Mt.20 Uni804 Miami Pn16 Dn45 Art.Ce70
CE70A220PAL | 20 | 168 | Idrante Airone Esterno Port/Pieno Mt.20 Uni804 Miami Pn16 Dn45 Art.Ce70 racc. alluminio
CE70A225 | 17 | 197 | Idrante Airone Esterno Mt.25 Uni804 Miami Pn16 Dn45 Art.Ce70
CE70A225AL | 18 | 182 | Idrante Airone Esterno Mt.25 Uni804 Miami Pn16 Dn45 Art.Ce70 racc. alluminio
CE70A225P | 18 | 197 | Idrante Airone Esterno Port/Pieno Mt.25 Uni804 Miami Pn16 Dn45 Art.Ce70
CE70A225PAL | 20 | 182 | Idrante Airone Esterno Port/Pieno Mt.25 Uni804 Miami Pn16 Dn45 Art.Ce70 racc. alluminio
CE70A230 | 17 | 211 | Idrante Airone Esterno Mt.30 Uni804 Miami Pn16 Dn45 Art.Ce70
CE70A230AL | 18 | 196 | Idrante Airone Esterno Mt.30 Uni804 Miami Pn16 Dn45 Art.Ce70 racc. alluminio
CE70A230P | 18 | 211 | Idrante Airone Esterno Port/Pieno Mt.30 Uni804 Miami Pn16 Dn45 Art.Ce70
CE70A230PAL | 20 | 196 | Idrante Airone Esterno Port/Pieno Mt.30 Uni804 Miami Pn16 Dn45 Art.Ce70 racc. alluminio
CE70A315 | 17 | 196 | Idrante Airone Esterno Mt.15 Uni804 Gold Pn16 Dn45 Art.Ce70
CE70A315P | 18 | 196 | Idrante Airone Esterno Port/Pieno Mt.15 Uni804 Gold Pn16 Dn45 Art.Ce70
CE70A320 | 17 | 211 | Idrante Airone Esterno Mt.20 Uni804 Gold Pn16 Dn45 Art.Ce70
CE70A320P | 18 | 211 | Idrante Airone Esterno Port/Pieno Mt.20 Uni804 Gold Pn16 Dn45 Art.Ce70
CE70A325 | 17 | 225 | Idrante Airone Esterno Mt.25 Uni804 Gold Pn16 Dn45 Art.Ce70
CE70A325P | 18 | 225 | Idrante Airone Esterno Port/Pieno Mt.25 Uni804 Gold Pn16 Dn45 Art.Ce70
CE70A330 | 17 | 240 | Idrante Airone Esterno Mt.30 Uni804 Gold Pn16 Dn45 Art.Ce70
CE70A330P | 18 | 240 | Idrante Airone Esterno Port/Pieno Mt.30 Uni804 Gold Pn16 Dn45 Art.Ce70
CE70A415 | 17 | 180 | Idrante Airone Esterno Mt.15 Uni804 Mistral 13 Pn16 Dn45 Art.Ce70
CE70A415P | 18 | 180 | Idrante Airone Esterno Port/Pieno Mt.15 Uni804 Mistral 13 Pn16 Dn45 Art.Ce70
CE70A420 | 17 | 193 | Idrante Airone Esterno Mt.20 Uni804 Mistral 13 Pn16 Dn45 Art.Ce70
CE70A420P | 18 | 193 | Idrante Airone Esterno Port/Pieno Mt.20 Uni804 Mistral 13 Pn16 Dn45 Art.Ce70
CE70A425 | 17 | 207 | Idrante Airone Esterno Mt.25 Uni804 Mistral 13 Pn16 Dn45 Art.Ce70
CE70A425P | 18 | 207 | Idrante Airone Esterno Port/Pieno Mt.25 Uni804 Mistral 13 Pn16 Dn45 Art.Ce70
CE70A430 | 17 | 221 | Idrante Airone Esterno Mt.30 Uni804 Mistral 13 Pn16 Dn45 Art.Ce70
CE70A430P | 18 | 221 | Idrante Airone Esterno Port/Pieno Mt.30 Uni804 Mistral 13 Pn16 Dn45 Art.Ce70
CE70A515 | 17 | 176 | Idrante Airone Esterno Mt.15 Uni804 Miami Evo Pn16 Dn45 Art.Ce70
CE70A515P | 18 | 176 | Idrante Airone Esterno Port/Pieno Mt.15 Uni804 Miami Evo Pn16 Dn45 Art.Ce70
CE70A520 | 17 | 191 | Idrante Airone Esterno Mt.20 Uni804 Miami Evo Pn16 Dn45 Art.Ce70
CE70A520P | 18 | 191 | Idrante Airone Esterno Port/Pieno Mt.20 Uni804 Miami Evo Pn16 Dn45 Art.Ce70
CE70A525 | 17 | 205 | Idrante Airone Esterno Mt.25 Uni804 Miami Evo Pn16 Dn45 Art.Ce70
CE70A525P | 18 | 205 | Idrante Airone Esterno Port/Pieno Mt.25 Uni804 Miami Evo Pn16 Dn45 Art.Ce70
CE70A530 | 17 | 219 | Idrante Airone Esterno Mt.30 Uni804 Miami Evo Pn16 Dn45 Art.Ce70
CE70A530P | 18 | 219 | Idrante Airone Esterno Port/Pieno Mt.30 Uni804 Miami Evo Pn16 Dn45 Art.Ce70
CE70A615 | 17 | 194 | Idrante Airone Esterno Mt.15 Uni804 Miami Genius Pn16 Dn45 Art.Ce70
CE70A615P | 18 | 194 | Idrante Airone Esterno Port/Pieno Mt.15 Uni804 Miami Genius Pn16 Dn45 Art.Ce70
CE70A620 | 17 | 208 | Idrante Airone Esterno Mt.20 Uni804 Miami Genius Pn16 Dn45 Art.Ce70
CE70A620P | 18 | 208 | Idrante Airone Esterno Port/Pieno Mt.20 Uni804 Miami Genius Pn16 Dn45 Art.Ce70
CE70A625 | 17 | 222 | Idrante Airone Esterno Mt.25 Uni804 Miami Genius Pn16 Dn45 Art.Ce70
CE70A625P | 18 | 222 | Idrante Airone Esterno Port/Pieno Mt.25 Uni804 Miami Genius Pn16 Dn45 Art.Ce70
CE70A630 | 17 | 237 | Idrante Airone Esterno Mt.30 Uni804 Miami Genius Pn16 Dn45 Art.Ce70
CE70A630P | 18 | 237 | Idrante Airone Esterno Port/Pieno Mt.30 Uni804 Miami Genius Pn16 Dn45 Art.Ce70
CE70M115 | 17 | 203 | Idrante Airone Esterno Mt.15 Uni804 Mistral Rub.C/Manometro Dn45 Art.Ce70
CE70M115P | 18 | 203 | Idrante Airone Esterno Port/Pieno Mt.15 Uni804 Mistral Rub.C/Manometro Dn45 Art.Ce70
CE70M120 | 17 | 216 | Idrante Airone Esterno Mt.20 Uni804 Mistral Rub.C/Manometro Dn45 Art.Ce70
CE70M120P | 18 | 216 | Idrante Airone Esterno Port/Pieno Mt.20 Uni804 Mistral Rub.C/Manometro Dn45 Art.Ce70
CE70M125 | 17 | 230 | Idrante Airone Esterno Mt.15 Uni804 Mistral Rub.C/Manometro Dn45 Art.Ce70
CE70M125P | 18 | 230 | Idrante Airone Esterno Port/Pieno Mt.25 Uni804 Mistral Rub.C/Manometro Dn45 Art.Ce70
CE70M130 | 17 | 244 | Idrante Airone Esterno Mt.30 Uni804 Mistral Rub.C/Manometro Dn45 Art.Ce70
CE70M130P | 18 | 244 | Idrante Airone Esterno Port/Pieno Mt.30 Uni804 Mistral Rub.C/Manometro Dn45 Art.Ce70
CE70M215 | 17 | 191 | Idrante Airone Esterno Mt.15 Uni804 Miami Rub.C/Manometro Dn45 Art.Ce70
CE70M215P | 18 | 191 | Idr. Airone Esterno Port/Pieno Mt.15 Uni804 Miami Rub.C/Man. Dn45 Art.Ce70
CE70M220 | 17 | 206 | Idrante Airone Esterno Mt.20 Uni804 Miami Rub.C/Manometro Dn45 Art.Ce70
CE70M220P | 18 | 206 | Idr. Airone Esterno Port/Pieno Mt.20 Uni804 Miami Rub.C/Man. Dn45 Art.Ce70
CE70M225 | 17 | 220 | Idrante Airone Esterno Mt.25 Uni804 Miami Rub.C/Manometro Dn45 Art.Ce70
CE70M225P | 18 | 220 | Idr. Airone Esterno Port/Pieno Mt.25 Uni804 Miami Rub.C/Man. Dn45 Art.Ce70
CE70M230 | 17 | 234 | Idrante Airone Esterno Mt.30 Uni804 Miami Rub.C/Manometro Dn45 Art.Ce70
CE70M230P | 18 | 234 | Idr. Airone Esterno Port/Pieno Mt.30 Uni804 Miami Rub.C/Man. Dn45 Art.Ce70
CE70M315 | 17 | 219 | Idrante Airone Esterno Mt.15 Uni804 Gold Rub.C/Manometro Dn45 Art.Ce70
CE70M315P | 18 | 219 | Idr. Airone Esterno Port/Pieno Mt.15 Uni804 Gold Rub.C/Man. Dn45 Art.Ce70
CE70M320 | 17 | 234 | Idrante Airone Esterno Mt.20 Uni804 Gold Rub.C/Manometro Dn45 Art.Ce70
CE70M320P | 18 | 234 | Idr. Airone Esterno Port/Pieno Mt.20 Uni804 Gold Rub.C/Man. Dn45 Art.Ce70
CE70M325 | 17 | 248 | Idrante Airone Esterno Mt.25 Uni804 Gold Rub.C/Manometro Dn45 Art.Ce70
CE70M325P | 18 | 248 | Idr. Airone Esterno Port/Pieno Mt.25 Uni804 Gold Rub.C/Man. Dn45 Art.Ce70
CE70M330 | 17 | 263 | Idrante Airone Esterno Mt.30 Uni804 Gold Rub.C/Manometro Dn45 Art.Ce70
CE70M330P | 18 | 263 | Idr. Airone Esterno Port/Pieno Mt.30 Uni804 Gold Rub.C/Man. Dn45 Art.Ce70
CE70M415 | 17 | 203 | Idrante Airone Esterno Mt.15 Uni804 Mistral 13 Rub.C/Manometro Dn45 Art.Ce70
CE70M415P | 18 | 203 | Idr. Airone Esterno Port/Pieno Mt.15 Uni804 Mistral 13 Rub.C/Man. Dn45 Art.Ce70
CE70M420 | 17 | 216 | Idrante Airone Esterno Mt.20 Uni804 Mistral 13 Rub.C/Manometro Dn45 Art.Ce70
CE70M420P | 18 | 216 | Idr. Airone Esterno Port/Pieno Mt.20 Uni804 Mistral 13 Rub.C/Man. Dn45 Art.Ce70
CE70M425 | 17 | 230 | Idrante Airone Esterno Mt.25 Uni804 Mistral 13 Rub.C/Manometro Dn45 Art.Ce70
CE70M425P | 18 | 230 | Idr. Airone Esterno Port/Pieno Mt.25 Uni804 Mistral 13 Rub.C/Man. Dn45 Art.Ce70
CE70M430 | 17 | 244 | Idrante Airone Esterno Mt.30 Uni804 Mistral 13 Rub.C/Manometro Dn45 Art.Ce70
CE70M430P | 18 | 244 | Idr. Airone Esterno Port/Pieno Mt.30 Uni804 Mistral 13 Rub.C/Man. Dn45 Art.Ce70
CE70M515 | 17 | 195 | Idrante Airone Esterno Mt.15 Uni804 Miami Evo Rub.C/Manometro Dn45 Art.Ce70
CE70M515P | 18 | 195 | Idr. Airone Esterno Port/Pieno Mt.15 Uni804 Miami Evo Rub.C/Man. Dn45 Art.Ce70
CE70M520 | 17 | 210 | Idrante Airone Esterno Mt.20 Uni804 Miami Evo Rub.C/Manometro Dn45 Art.Ce70
CE70M520P | 18 | 210 | Idr. Airone Esterno Port/Pieno Mt.20 Uni804 Miami Evo Rub.C/Man. Dn45 Art.Ce70
CE70M525 | 17 | 224 | Idrante Airone Esterno Mt.25 Uni804 Miami Evo Rub.C/Manometro Dn45 Art.Ce70
CE70M525P | 18 | 224 | Idr. Airone Esterno Port/Pieno Mt.25 Uni804 Miami Evo Rub.C/Man. Dn45 Art.Ce70
CE70M530 | 17 | 239 | Idrante Airone Esterno Mt.30 Uni804 Miami Evo Rub.C/Manometro Dn45 Art.Ce70
CE70M530P | 18 | 239 | Idr. Airone Esterno Port/Pieno Mt.30 Uni804 Miami Evo Rub.C/Man. Dn45 Art.Ce70
CE70M615 | 17 | 217 | Idrante Airone Esterno Mt.15 Uni804 Miami Genius Rub.C/Manometro Dn45 Art.Ce70
CE70M615P | 18 | 217 | Idr. Airone Est. Port/Pieno Mt.15 Uni804 Miami Genius Rub.C/Man. Dn45 Art.Ce70
CE70M620 | 17 | 231 | Idrante Airone Esterno Mt.20 Uni804 Miami Genius Rub.C/Manometro Dn45 Art.Ce70
CE70M620P | 18 | 231 | Idr. Airone Est. Port/Pieno Mt.20 Uni804 Miami Genius Rub.C/Man. Dn45 Art.Ce70
CE70M625 | 17 | 245 | Idrante Airone Esterno Mt.25 Uni804 Miami Genius Rub.C/Manometro Dn45 Art.Ce70
CE70M625P | 18 | 245 | Idr. Airone Est. Port/Pieno Mt.25 Uni804 Miami Genius Rub.C/Man. Dn45 Art.Ce70
CE70M630 | 17 | 260 | Idrante Airone Esterno Mt.30 Uni804 Miami Genius Rub.C/Manometro Dn45 Art.Ce70
CE70M630P | 18 | 260 | Idr. Airone Est. Port/Pieno Mt.30 Uni804 Miami Genius Rub.C/Man. Dn45 Art.Ce70
CE71A115 | 17 | 225 | Idrante Airone Est.Inox Mt.15 Uni804 Breva Pn16 Dn45 Art.Ce71
CE71A115AL | 18 | 210 | Idrante Airone Est.Inox Mt.15 Uni804 Breva Pn16 Dn45 Art.Ce71 racc.alluminio
CE71A115P | 18 | 225 | Idr. Airone Est.Inox P/Pieno Mt.15 Uni804 Breva Pn16 Dn45 Art.Ce71
CE71A115PAL | 20 | 210 | Idr. Airone Est.Inox P/Pieno Mt.15 Uni804 Breva Pn16 Dn45 Art.Ce71 racc.alluminio
CE71A120 | 17 | 238 | Idrante Airone Est.Inox Mt.20 Uni804 Breva Pn16 Dn45 Art.Ce71
CE71A120AL | 18 | 223 | Idrante Airone Est.Inox Mt.20 Uni804 Breva Pn16 Dn45 Art.Ce71 racc.alluminio
CE71A120P | 18 | 238 | Idr. Airone Est.Inox P/Pieno Mt.20 Uni804 Breva Pn16 Dn45 Art.Ce71
CE71A120PAL | 20 | 223 | Idr. Airone Est.Inox P/Pieno Mt.20 Uni804 Breva Pn16 Dn45 Art.Ce71 racc.alluminio
CE71A125 | 17 | 252 | Idrante Airone Est.Inox Mt.25 Uni804 Breva Pn16 Dn45 Art.Ce71
CE71A125AL | 18 | 237 | Idrante Airone Est.Inox Mt.25 Uni804 Breva Pn16 Dn45 Art.Ce71 racc.alluminio
CE71A125P | 18 | 252 | Idr. Airone Est.Inox P/Pieno Mt.25 Uni804 Breva Pn16 Dn45 Art.Ce71
CE71A125PAL | 20 | 237 | Idr. Airone Est.Inox P/Pieno Mt.25 Uni804 Breva Pn16 Dn45 Art.Ce71 racc.alluminio
CE71A130 | 17 | 266 | Idrante Airone Est.Inox Mt.30 Uni804 Breva Pn16 Dn45 Art.Ce71
CE71A130AL | 18 | 251 | Idrante Airone Est.Inox Mt.30 Uni804 Breva Pn16 Dn45 Art.Ce71 racc.alluminio
CE71A130P | 18 | 266 | Idr. Airone Est.Inox P/Pieno Mt.30 Uni804 Breva Pn16 Dn45 Art.Ce71
CE71A130PAL | 20 | 251 | Idr. Airone Est.Inox P/Pieno Mt.30 Uni804 Breva Pn16 Dn45 Art.Ce71 racc.alluminio
CE71A215 | 17 | 213 | Idrante Airone Est.Inox Mt.15 Uni804 Miami Pn16 Dn45 Art.Ce71
CE71A215AL | 18 | 198 | Idrante Airone Est.Inox Mt.15 Uni804 Miami Pn16 Dn45 Art.Ce71 racc.alluminio
CE71A215P | 18 | 213 | Idr. Airone Est.Inox P/Pieno Mt.15 Uni804 Miami Pn16 Dn45 Art.Ce71
CE71A215PAL | 20 | 198 | Idr. Airone Est.Inox P/Pieno Mt.15 Uni804 Miami Pn16 Dn45 Art.Ce71 racc.alluminio
CE71A220 | 17 | 228 | Idrante Airone Est.Inox Mt.20 Uni804 Miami Pn16 Dn45 Art.Ce71
CE71A220AL | 18 | 213 | Idrante Airone Est.Inox Mt.20 Uni804 Miami Pn16 Dn45 Art.Ce71 racc.alluminio
CE71A220P | 18 | 228 | Idr. Airone Est.Inox P/Pieno Mt.20 Uni804 Miami Pn16 Dn45 Art.Ce71
CE71A220PAL | 20 | 213 | Idr. Airone Est.Inox P/Pieno Mt.20 Uni804 Miami Pn16 Dn45 Art.Ce71 racc.alluminio
CE71A225 | 17 | 242 | Idrante Airone Est.Inox Mt.25 Uni804 Miami Pn16 Dn45 Art.Ce71
CE71A225AL | 18 | 227 | Idrante Airone Est.Inox Mt.25 Uni804 Miami Pn16 Dn45 Art.Ce71 racc.alluminio
CE71A225P | 18 | 242 | Idr. Airone Est.Inox P/Pieno Mt.25 Uni804 Miami Pn16 Dn45 Art.Ce71
CE71A225PAL | 20 | 227 | Idr. Airone Est.Inox P/Pieno Mt.25 Uni804 Miami Pn16 Dn45 Art.Ce71 racc.alluminio
CE71A230 | 17 | 256 | Idrante Airone Est.Inox Mt.30 Uni804 Miami Pn16 Dn45 Art.Ce71
CE71A230AL | 18 | 241 | Idrante Airone Est.Inox Mt.30 Uni804 Miami Pn16 Dn45 Art.Ce71 racc.alluminio
CE71A230P | 18 | 256 | Idr. Airone Est.Inox P/Pieno Mt.30 Uni804 Miami Pn16 Dn45 Art.Ce71
CE71A230PAL | 20 | 241 | Idr. Airone Est.Inox P/Pieno Mt.30 Uni804 Miami Pn16 Dn45 Art.Ce71 racc.alluminio
CE71A315 | 17 | 255 | Idrante Airone Est.Inox Mt.15 Uni804 Gold Pn16 Dn45 Art.Ce71
CE71A315P | 18 | 255 | Idr. Airone Est.Inox P/Pieno Mt.15 Uni804 Gold Pn16 Dn45 Art.Ce71
CE71A320 | 17 | 268 | Idrante Airone Est.Inox Mt.20 Uni804 Gold Pn16 Dn45 Art.Ce71
CE71A320P | 18 | 268 | Idr. Airone Est.Inox P/Pieno Mt.20 Uni804 Gold Pn16 Dn45 Art.Ce71
CE71A325 | 17 | 283 | Idrante Airone Est.Inox Mt.25 Uni804 Gold Pn16 Dn45 Art.Ce71
CE71A325P | 18 | 283 | Idr. Airone Est.Inox P/Pieno Mt.25 Uni804 Gold Pn16 Dn45 Art.Ce71
CE71A330 | 17 | 297 | Idrante Airone Est.Inox Mt.30 Uni804 Gold Pn16 Dn45 Art.Ce71
CE71A330P | 18 | 297 | Idr. Airone Est.Inox P/Pieno Mt.30 Uni804 Gold Pn16 Dn45 Art.Ce71
CE71A415 | 17 | 225 | Idrante Airone Est.Inox Mt.15 Uni804 Mistral 13 Pn16 Dn45 Art.Ce71
CE71A415P | 18 | 225 | Idr. Airone Est.Inox P/Pieno Mt.15 Uni804 Mistral 13 Pn16 Dn45 Art.Ce71
CE71A420 | 17 | 238 | Idrante Airone Est.Inox Mt.20 Uni804 Mistral 13 Pn16 Dn45 Art.Ce71
CE71A420P | 18 | 238 | Idr. Airone Est.Inox P/Pieno Mt.20 Uni804 Mistral 13 Pn16 Dn45 Art.Ce71
CE71A425 | 17 | 252 | Idrante Airone Est.Inox Mt.25 Uni804 Mistral 13 Pn16 Dn45 Art.Ce71
CE71A425P | 18 | 252 | Idr. Airone Est.Inox P/Pieno Mt.25 Uni804 Mistral 13 Pn16 Dn45 Art.Ce71
CE71A430 | 17 | 266 | Idrante Airone Est.Inox Mt.30 Uni804 Mistral 13 Pn16 Dn45 Art.Ce71
CE71A430P | 18 | 266 | Idr. Airone Est.Inox P/Pieno Mt.30 Uni804 Mistral 13 Pn16 Dn45 Art.Ce71
CE71A515 | 17 | 215 | Idrante Airone Est.Inox Mt.15 Uni804 Miami Evo Pn16 Dn45 Art.Ce71
CE71A515P | 18 | 215 | Idr.Airone Est.Inox P/Pieno Mt.15 Uni804 Miami Evo Pn16 Dn45 Art.Ce71
CE71A520 | 17 | 236 | Idrante Airone Est.Inox Mt.20 Uni804 Miami Evo Pn16 Dn45 Art.Ce71
CE71A520P | 18 | 236 | Idr.Airone Est.Inox P/Pieno Mt.20 Uni804 Miami Evo Pn16 Dn45 Art.Ce71
CE71A525 | 17 | 251 | Idrante Airone Est.Inox Mt.25 Uni804 Miami Evo Pn16 Dn45 Art.Ce71
CE71A525P | 18 | 251 | Idr.Airone Est.Inox P/Pieno Mt.25 Uni804 Miami Evo Pn16 Dn45 Art.Ce71
CE71A530 | 17 | 265 | Idrante Airone Est.Inox Mt.30 Uni804 Miami Evo Pn16 Dn45 Art.Ce71
CE71A530P | 18 | 265 | Idr.Airone Est.Inox P/Pieno Mt.30 Uni804 Miami Evo Pn16 Dn45 Art.Ce71
CE71A615 | 17 | 252 | Idrante Airone Est.Inox Mt.15 Uni804 Miami Genius Pn16 Dn45 Art.Ce71
CE71A615P | 18 | 252 | Idr.Airone Est.Inox P/Pieno Mt.15 Uni804 Miami Genius Pn16 Dn45 Art.Ce71
CE71A620 | 17 | 265 | Idrante Airone Est.Inox Mt.20 Uni804 Miami Genius Pn16 Dn45 Art.Ce71
CE71A620P | 18 | 265 | Idr.Airone Est.Inox P/Pieno Mt.20 Uni804 Miami Genius Pn16 Dn45 Art.Ce71
CE71A625 | 17 | 280 | Idrante Airone Est.Inox Mt.25 Uni804 Miami Genius Pn16 Dn45 Art.Ce71
CE71A625P | 18 | 280 | Idr.Airone Est.Inox P/Pieno Mt.25 Uni804 Miami Genius Pn16 Dn45 Art.Ce71
CE71A630 | 17 | 294 | Idrante Airone Est.Inox Mt.30 Uni804 Miami Genius Pn16 Dn45 Art.Ce71
CE71A630P | 18 | 294 | Idr.Airone Est.Inox P/Pieno Mt.30 Uni804 Miami Genius Pn16 Dn45 Art.Ce71
CE71M115 | 17 | 250 | Idrante Airone Est.Inox Mt.15 Uni804 Mistral Rub.C/Man. Dn45 Art.Ce71
CE71M115P | 18 | 250 | Idr. Airone Est.Inox P/Pieno Mt.15 Uni804 Mistral Rub/Man Dn45 Art.Ce71
CE71M120 | 17 | 261 | Idrante Airone Est.Inox Mt.20 Uni804 Mistral Rub.C/Man. Dn45 Art.Ce71
CE71M120P | 18 | 261 | Idr. Airone Est.Inox P/Pieno Mt.20 Uni804 Mistral Rub/Man Dn45 Art.Ce71
CE71M125 | 17 | 275 | Idrante Airone Est.Inox Mt.25 Uni804 Mistral Rub.C/Man. Dn45 Art.Ce71
CE71M125P | 18 | 275 | Idr. Airone Est.Inox P/Pieno Mt.25 Uni804 Mistral Rub/Man Dn45 Art.Ce71
CE71M130 | 17 | 290 | Idrante Airone Est.Inox Mt.30 Uni804 Mistral Rub.C/Man. Dn45 Art.Ce71
CE71M130P | 18 | 290 | Idr. Airone Est.Inox P/Pieno Mt.30 Uni804 Mistral Rub/Man Dn45 Art.Ce71
CE71M215 | 17 | 230 | Idrante Airone Est.Inox Mt.15 Uni804 Miami Rub.C/Man. Dn45 Art.Ce71
CE71M215P | 18 | 230 | Idr. Airone Est.Inox P/Pieno Mt.15 Uni804 Miami Rub/Man. Dn45 Art.Ce71
CE71M220 | 17 | 251 | Idrante Airone Est.Inox Mt.20 Uni804 Miami Rub.C/Man. Dn45 Art.Ce71
CE71M220P | 18 | 251 | Idr. Airone Est.Inox P/Pieno Mt.20 Uni804 Miami Rub/Man. Dn45 Art.Ce71
CE71M225 | 17 | 266 | Idrante Airone Est.Inox Mt.25 Uni804 Miami Rub.C/Man. Dn45 Art.Ce71
CE71M225P | 18 | 266 | Idr. Airone Est.Inox P/Pieno Mt.25 Uni804 Miami Rub/Man. Dn45 Art.Ce71
CE71M230 | 17 | 280 | Idrante Airone Est.Inox Mt.30 Uni804 Miami Rub.C/Man. Dn45 Art.Ce71
CE71M230P | 18 | 280 | Idr. Airone Est.Inox P/Pieno Mt.30 Uni804 Miami Rub/Man. Dn45 Art.Ce71
CE71M315 | 17 | 278 | Idrante Airone Est.Inox Mt.15 Uni804 Gold Rub.C/Man. Dn45 Art.Ce71
CE71M315P | 18 | 278 | Idr. Airone Est.Inox P/Pieno Mt.15 Uni804 Gold Rub/Man Dn45 Art.Ce71
CE71M320 | 17 | 291 | Idrante Airone Est.Inox Mt.20 Uni804 Gold Rub.C/Man. Dn45 Art.Ce71
CE71M320P | 18 | 291 | Idr. Airone Est.Inox P/Pieno Mt.20 Uni804 Gold Rub/Man Dn45 Art.Ce71
CE71M325 | 17 | 306 | Idrante Airone Est.Inox Mt.25 Uni804 Gold Rub.C/Man. Dn45 Art.Ce71
CE71M325P | 18 | 306 | Idr. Airone Est.Inox P/Pieno Mt.25 Uni804 Gold Rub/Man Dn45 Art.Ce71
CE71M330 | 17 | 320 | Idrante Airone Est.Inox Mt.30 Uni804 Gold Rub.C/Man. Dn45 Art.Ce71
CE71M330P | 18 | 320 | Idr. Airone Est.Inox P/Pieno Mt.30 Uni804 Gold Rub/Man Dn45 Art.Ce71
CE71M415 | 17 | 248 | Idrante Airone Est.Inox Mt.15 Uni804 Mistral 13 Rub.C/Man. Dn45 Art.Ce71
CE71M415P | 18 | 248 | Idr. Airone Est.Inox P/Pieno Mt.15 Uni804 Mistral 13 Rub/Man Dn45 Art.Ce71
CE71M420 | 17 | 261 | Idrante Airone Est.Inox Mt.20 Uni804 Mistral 13 Rub.C/Man. Dn45 Art.Ce71
CE71M420P | 18 | 261 | Idr. Airone Est.Inox P/Pieno Mt.20 Uni804 Mistral 13 Rub/Man Dn45 Art.Ce71
CE71M425 | 17 | 275 | Idrante Airone Est.Inox Mt.25 Uni804 Mistral 13 Rub.C/Man. Dn45 Art.Ce71
CE71M425P | 18 | 275 | Idr. Airone Est.Inox P/Pieno Mt.25 Uni804 Mistral 13 Rub/Man Dn45 Art.Ce71
CE71M430 | 17 | 289 | Idrante Airone Est.Inox Mt.30 Uni804 Mistral 13 Rub.C/Man. Dn45 Art.Ce71
CE71M430P | 18 | 289 | Idr. Airone Est.Inox P/Pieno Mt.30 Uni804 Mistral 13 Rub/Man Dn45 Art.Ce71
CE71M515 | 17 | 253 | Idrante Airone Est.Inox Mt.15 Uni804 Miami Evo Rub.C/Man. Dn45 Art.Ce71
CE71M515P | 18 | 253 | Idr.Airone Est.Inox P/Pieno Mt.15 Uni804 Miami Evo Rub/Man Dn45 Art.Ce71
CE71M520 | 17 | 267 | Idrante Airone Est.Inox Mt.20 Uni804 Miami Evo Rub.C/Man. Dn45 Art.Ce71
CE71M520P | 18 | 267 | Idr.Airone Est.Inox P/Pieno Mt.20 Uni804 Miami Evo Rub/Man Dn45 Art.Ce71
CE71M525 | 17 | 282 | Idrante Airone Est.Inox Mt.25 Uni804 Miami Evo Rub.C/Man. Dn45 Art.Ce71
CE71M525P | 18 | 282 | Idr.Airone Est.Inox P/Pieno Mt.25 Uni804 Miami Evo Rub/Man Dn45 Art.Ce71
CE71M530 | 17 | 296 | Idrante Airone Est.Inox Mt.30 Uni804 Miami Evo Rub.C/Man. Dn45 Art.Ce71
CE71M530P | 18 | 296 | Idr.Airone Est.Inox P/Pieno Mt.30 Uni804 Miami Evo Rub/Man Dn45 Art.Ce71
CE71M615 | 17 | 275 | Idrante Airone Est.Inox Mt.15 Uni804 Miami Genius Rub.C/Man. Dn45 Art.Ce71
CE71M615P | 18 | 275 | Idr.Airone Est.Inox P/Pieno Mt.15 Uni804 Miami Genius Rub/Man Dn45 Art.Ce71
CE71M620 | 17 | 288 | Idrante Airone Est.Inox Mt.20 Uni804 Miami Genius Rub.C/Man. Dn45 Art.Ce71
CE71M620P | 18 | 288 | Idr.Airone Est.Inox P/Pieno Mt.20 Uni804 Miami Genius Rub/Man Dn45 Art.Ce71
CE71M625 | 17 | 303 | Idrante Airone Est.Inox Mt.25 Uni804 Miami Genius Rub.C/Man. Dn45 Art.Ce71
CE71M625P | 18 | 303 | Idr.Airone Est.Inox P/Pieno Mt.25 Uni804 Miami Genius Rub/Man Dn45 Art.Ce71
CE71M630 | 17 | 317 | Idrante Airone Est.Inox Mt.30 Uni804 Miami Genius Rub.C/Man. Dn45 Art.Ce71
CE71M630P | 18 | 317 | Idr.Airone Est.Inox P/Pieno Mt.30 Uni804 Miami Genius Rub/Man Dn45 Art.Ce71
CE75A115 | 21 | 168 | Idrante A Muro Airone Portello Dn45 15 M Uni 804 Pn16 Mistral 12
CE75A120 | 21 | 183 | Idrante A Muro Airone Portello Dn45 20 M Uni 804 Pn16 Mistral 12
CE75A125 | 21 | 196 | Idrante A Muro Airone Portello Dn45 25 M Uni 804 Pn16 Mistral 12
CE75A130 | 21 | 211 | Idrante A Muro Airone Portello Dn45 30 M Uni 804 Pn16 Mistral 12
CE75A215 | 21 | 152 | Idrante A Muro Airone Portello Dn45 15 M Uni 804 Pn16 Miami
CE75A220 | 21 | 166 | Idrante A Muro Airone Portello Dn45 20 M Uni 804 Pn16 Miami
CE75A225 | 21 | 181 | Idrante A Muro Airone Portello Dn45 25 M Uni 804 Pn16 Miami
CE75A230 | 21 | 195 | Idrante A Muro Airone Portello Dn45 30 M Uni 804 Pn16 Miami
CE75A315 | 21 | 185 | Idrante A Muro Airone Portello Dn45 15 M Uni 804 Pn16 Gold
CE75A320 | 21 | 199 | Idrante A Muro Airone Portello Dn45 20 M Uni 804 Pn16 Gold
CE75A325 | 21 | 214 | Idrante A Muro Airone Portello Dn45 25 M Uni 804 Pn16 Gold
CE75A330 | 21 | 228 | Idrante A Muro Airone Portello Dn45 30 M Uni 804 Pn16 Gold
CE75A415 | 21 | 168 | Idrante A Muro Airone Portello Dn45 15 M Uni 804 Pn16 Mistral 13
CE75A420 | 21 | 183 | Idrante A Muro Airone Portello Dn45 20 M Uni 804 Pn16 Mistral 13
CE75A425 | 21 | 196 | Idrante A Muro Airone Portello Dn45 25 M Uni 804 Pn16 Mistral 13
CE75A430 | 21 | 211 | Idrante A Muro Airone Portello Dn45 30 M Uni 804 Pn16 Mistral 13
CE75A515 | 21 | 161 | Idrante A Muro Airone Portello Dn45 Mt.15 Uni 804 Miami Evo Pn16
CE75A520 | 21 | 174 | Idrante A Muro Airone Portello Dn45 Mt.20 Uni 804 Miami Evo Pn16
CE75A525 | 21 | 189 | Idrante A Muro Airone Portello Dn45 Mt.25 Uni 804 Miami Evo Pn16
CE75A530 | 21 | 203 | Idrante A Muro Airone Portello Dn45 Mt.30 Uni 804 Miami Evo Pn16
CE75A615 | 21 | 182 | Idrante A Muro Airone Portello Dn45 Mt.15 Uni 804 Miami Genius Pn16
CE75A620 | 21 | 195 | Idrante A Muro Airone Portello Dn45 Mt.20 Uni 804 Miami Genius Pn16
CE75A625 | 21 | 210 | Idrante A Muro Airone Portello Dn45 Mt.25 Uni 804 Miami Genius Pn16
CE75A630 | 21 | 224 | Idrante A Muro Airone Portello Dn45 Mt.30 Uni 804 Miami Genius Pn16
CE75M115 | 21 | 191 | Idrante A Muro Airone Portello Dn45 Mt.15 Uni 804 Mistral Rub/Man
CE75M120 | 21 | 206 | Idrante A Muro Airone Portello Dn45 Mt.20 Uni 804 Mistral Rub/Man
CE75M125 | 21 | 219 | Idrante A Muro Airone Portello Dn45 Mt.25 Uni 804 Mistral Rub/Man
CE75M130 | 21 | 234 | Idrante A Muro Airone Portello Dn45 Mt.30 Uni 804 Mistral Rub/Man
CE75M215 | 21 | 175 | Idrante A Muro Airone Portello Dn45 Mt.15 Uni 804 Miami Rub.C/Man.
CE75M220 | 21 | 189 | Idrante A Muro Airone Portello Dn45 Mt.20 Uni 804 Miami Rub.C/Man.
CE75M225 | 21 | 204 | Idrante A Muro Airone Portello Dn45 Mt.25 Uni 804 Miami Rub.C/Man.
CE75M230 | 21 | 218 | Idrante A Muro Airone Portello Dn45 Mt.30 Uni 804 Miami Rub.C/Man.
CE75M315 | 21 | 208 | Idrante A Muro Airone Portello Dn45 Mt.15 Uni 804 Gold Rub.C/Man
CE75M320 | 21 | 222 | Idrante A Muro Airone Portello Dn45 Mt.20 Uni 804 Gold Rub.C/Man
CE75M325 | 21 | 237 | Idrante A Muro Airone Portello Dn45 Mt.25 Uni 804 Gold Rub.C/Man
CE75M330 | 21 | 251 | Idrante A Muro Airone Portello Dn45 Mt.30 Uni 804 Gold Rub.C/Man
CE75M415 | 21 | 191 | Idrante A Muro Airone Portello Dn45 Mt.15 Uni 804 Mistral 13 Rub/Man
CE75M420 | 21 | 206 | Idrante A Muro Airone Portello Dn45 Mt.20 Uni 804 Mistral 13 Rub/Man
CE75M425 | 21 | 219 | Idrante A Muro Airone Portello Dn45 Mt.25 Uni 804 Mistral 13 Rub/Man
CE75M430 | 21 | 234 | Idrante A Muro Airone Portello Dn45 Mt.30 Uni 804 Mistral 13 Rub/Man
CE75M515 | 21 | 184 | Idrante A Muro Airone Portello Dn45 Mt.15 Uni 804 Miami Evo Rub.C/Man.
CE75M520 | 21 | 197 | Idrante A Muro Airone Portello Dn45 Mt.20 Uni 804 Miami Evo Rub.C/Man.
CE75M525 | 21 | 212 | Idrante A Muro Airone Portello Dn45 Mt.25 Uni 804 Miami Evo Rub.C/Man.
CE75M530 | 21 | 226 | Idrante A Muro Airone Portello Dn45 Mt.30 Uni 804 Miami Evo Rub.C/Man.
CE75M615 | 21 | 205 | Idrante A Muro Airone Portello Dn45 Mt.15 Uni 804 Miami Genius Rub/Man
CE75M620 | 21 | 218 | Idrante A Muro Airone Portello Dn45 Mt.20 Uni 804 Miami Genius Rub/Man
CE75M625 | 21 | 233 | Idrante A Muro Airone Portello Dn45 Mt.25 Uni 804 Miami Genius Rub/Man
CE75M630 | 21 | 247 | Idrante A Muro Airone Portello Dn45 Mt.30 Uni 804 Miami Genius Rub/Man
CE76A115P | 16 | 196 | Idrante Airone Evo Int./Est. Port/Pieno Mt.15 Uni804 Mistral Pn16 Dn45 Art.Ce76
CE76A115W | 15 | 200 | Idrante Airone Evo Interno/Est. C/Oblo' Mt.15 Uni804 Mistral Pn16 Dn45 Art.Ce76
CE76A120P | 16 | 211 | Idrante Airone Evo Int./Est. Port/Pieno Mt.20 Uni804 Mistral Pn16 Dn45 Art.Ce76
CE76A120W | 15 | 215 | Idrante Airone Evo Interno/Est. C/Oblo' Mt.20 Uni804 Mistral Pn16 Dn45 Art.Ce76
CE76A125P | 16 | 225 | Idrante Airone Evo Int./Est. Port/Pieno Mt.25 Uni804 Mistral Pn16 Dn45 Art.Ce76
CE76A125W | 15 | 229 | Idrante Airone Evo Interno/Est. C/Oblo' Mt.25 Uni804 Mistral Pn16 Dn45 Art.Ce76
CE76A130P | 16 | 240 | Idrante Airone Evo Int./Est. Port/Pieno Mt.30 Uni804 Mistral Pn16 Dn45 Art.Ce76
CE76A130W | 15 | 243 | Idrante Airone Evo Interno/Est. C/Oblo' Mt.30 Uni804 Mistral Pn16 Dn45 Art.Ce76
CE76A215P | 16 | 181 | Idrante Airone Evo Int./Est. Port/Pieno Mt.15 Uni804 Miami Pn16 Dn45 Art.Ce76
CE76A215W | 15 | 184 | Idrante Airone Evo Interno/Est. C/Oblo' Mt.15 Uni804 Miami Pn16 Dn45 Art.Ce76
CE76A220P | 16 | 195 | Idrante Airone Evo Int./Est. Port/Pieno Mt.20 Uni804 Miami Pn16 Dn45 Art.Ce76
CE76A220W | 15 | 198 | Idrante Airone Evo Interno/Est. C/Oblo' Mt.20 Uni804 Miami Pn16 Dn45 Art.Ce76
CE76A225P | 16 | 209 | Idrante Airone Evo Int./Est. Port/Pieno Mt.20 Uni804 Miami Pn16 Dn45 Art.Ce76
CE76A225W | 15 | 213 | Idrante Airone Evo Interno/Est. C/Oblo' Mt.25 Uni804 Miami Pn16 Dn45 Art.Ce76
CE76A230P | 16 | 223 | Idrante Airone Evo Int./Est. Port/Pieno Mt.30 Uni804 Miami Pn16 Dn45 Art.Ce76
CE76A230W | 15 | 227 | Idrante Airone Evo Interno/Est. C/Oblo' Mt.30 Uni804 Miami Pn16 Dn45 Art.Ce76
CE76A315P | 16 | 214 | Idrante Airone Evo Int./Est. Port/Pieno Mt.15 Uni804 Gold Pn16 Dn45 Art.Ce76
CE76A315W | 15 | 218 | Idrante Airone Evo Interno/Est. C/Oblo' Mt.15 Uni804 Gold Pn16 Dn45 Art.Ce76
CE76A320P | 16 | 228 | Idrante Airone Evo Int./Est. Port/Pieno Mt.20 Uni804 Gold Pn16 Dn45 Art.Ce76
CE76A320W | 15 | 231 | Idrante Airone Evo Interno/Est. C/Oblo' Mt.20 Uni804 Gold Pn16 Dn45 Art.Ce76
CE76A325P | 16 | 242 | Idrante Airone Evo Int./Est. Port/Pieno Mt.25 Uni804 Gold Pn16 Dn45 Art.Ce76
CE76A325W | 15 | 246 | Idrante Airone Evo Interno/Est. C/Oblo' Mt.25 Uni804 Gold Pn16 Dn45 Art.Ce76
CE76A330P | 16 | 256 | Idrante Airone Evo Int./Est. Port/Pieno Mt.30 Uni804 Gold Pn16 Dn45 Art.Ce76
CE76A330W | 15 | 260 | Idrante Airone Evo Interno/Est. C/Oblo' Mt.30 Uni804 Gold Pn16 Dn45 Art.Ce76
CE76A415P | 16 | 196 | Idrante Airone Evo Int./Est. Port/Pieno Mt.15 Uni804 Mistral 13 Pn16 Dn45 Art.Ce76
CE76A415W | 15 | 200 | Idrante Airone Evo Int./Est. C/Oblo' Mt.15 Uni804 Mistral 13 Pn16 Dn45 Art.Ce76
CE76A420P | 16 | 211 | Idrante Airone Evo Int./Est. Port/Pieno Mt.20 Uni804 Mistral 13 Pn16 Dn45 Art.Ce76
CE76A420W | 15 | 215 | Idrante Airone Evo Int./Est. C/Oblo' Mt.20 Uni804 Mistral 13 Pn16 Dn45 Art.Ce76
CE76A425P | 16 | 225 | Idrante Airone Evo Int./Est. Port/Pieno Mt.25 Uni804 Mistral 13 Pn16 Dn45 Art.Ce76
CE76A425W | 15 | 229 | Idrante Airone Evo Int./Est. C/Oblo' Mt.25 Uni804 Mistral 13 Pn16 Dn45 Art.Ce76
CE76A430P | 16 | 240 | Idrante Airone Evo Int./Est. Port/Pieno Mt.30 Uni804 Mistral 13 Pn16 Dn45 Art.Ce76
CE76A430W | 15 | 243 | Idrante Airone Evo Int./Est. C/Oblo' Mt.30 Uni804 Mistral 13 Pn16 Dn45 Art.Ce76
CE76A515P | 16 | 189 | Idrante Airone Evo Int./Est. Port/Pieno Mt.15 Uni804 Miami Evo Pn16 Dn45 Art.Ce76
CE76A515W | 15 | 193 | Idrante Airone Evo Interno/Est. C/Oblo' Mt.15 Uni804 Miami Evo Pn16 Dn45 Art.Ce76
CE76A520P | 16 | 203 | Idrante Airone Evo Int./Est. Port/Pieno Mt.20 Uni804 Miami Evo Pn16 Dn45 Art.Ce76
CE76A520W | 15 | 207 | Idrante Airone Evo Interno/Est. C/Oblo' Mt.20 Uni804 Miami Evo Pn16 Dn45 Art.Ce76
CE76A525P | 16 | 218 | Idrante Airone Evo Int./Est. Port/Pieno Mt.25 Uni804 Miami Evo Pn16 Dn45 Art.Ce76
CE76A525W | 15 | 221 | Idrante Airone Evo Interno/Est. C/Oblo' Mt.25 Uni804 Miami Evo Pn16 Dn45 Art.Ce76
CE76A530P | 16 | 231 | Idrante Airone Evo Int./Est. Port/Pieno Mt.30 Uni804 Miami Evo Pn16 Dn45 Art.Ce76
CE76A530W | 15 | 235 | Idrante Airone Evo Interno/Est. C/Oblo' Mt.30 Uni804 Miami Evo Pn16 Dn45 Art.Ce76
CE76A615P | 16 | 210 | Idrante Airone Evo Int./Est. Port/Pieno Mt.15 Uni804 Miami Genius Pn16 Dn45 Art.Ce76
CE76A615W | 15 | 214 | Idrante Airone Evo Interno/Est. C/Oblo' Mt.15 Uni804 Miami Genius Pn16 Dn45 Art.Ce76
CE76A620P | 16 | 224 | Idrante Airone Evo Int./Est. Port/Pieno Mt.20 Uni804 Miami Genius Pn16 Dn45 Art.Ce76
CE76A620W | 15 | 228 | Idrante Airone Evo Interno/Est. C/Oblo' Mt.20 Uni804 Miami Genius Pn16 Dn45 Art.Ce76
CE76A625P | 16 | 239 | Idrante Airone Evo Int./Est. Port/Pieno Mt.25 Uni804 Miami Genius Pn16 Dn45 Art.Ce76
CE76A625W | 15 | 242 | Idrante Airone Evo Interno/Est. C/Oblo' Mt.25 Uni804 Miami Genius Pn16 Dn45 Art.Ce76
CE76A630P | 16 | 253 | Idrante Airone Evo Int./Est. Port/Pieno Mt.30 Uni804 Miami Genius Pn16 Dn45 Art.Ce76
CE76A630W | 15 | 256 | Idrante Airone Evo Interno/Est. C/Oblo' Mt.30 Uni804 Miami Genius Pn16 Dn45 Art.Ce76
CE76M115P | 16 | 219 | Idrante Airone Evo Int./Est. Port/Pieno Mt.15 Uni804 Mistral Rub.C/Man. Dn45 Art.Ce76
CE76M115W | 15 | 223 | Idrante Airone Evo Int./Est. C/Oblo' Mt.15 Uni804 Mistral Rub.C/Man. Dn45 Art.Ce76
CE76M120P | 16 | 234 | Idrante Airone Evo Int./Est. Port/Pieno Mt.20 Uni804 Mistral Rub.C/Man. Dn45 Art.Ce76
CE76M120W | 15 | 238 | Idrante Airone Evo Int./Est. C/Oblo' Mt.20 Uni804 Mistral Rub.C/Man. Dn45 Art.Ce76
CE76M125P | 16 | 248 | Idrante Airone Evo Int./Est. Port/Pieno Mt.25 Uni804 Mistral Rub.C/Man. Dn45 Art.Ce76
CE76M125W | 15 | 252 | Idrante Airone Evo Int./Est. C/Oblo' Mt.25 Uni804 Mistral Rub.C/Man. Dn45 Art.Ce76
CE76M130P | 16 | 263 | Idrante Airone Evo Int./Est. Port/Pieno Mt.30 Uni804 Mistral Rub.C/Man. Dn45 Art.Ce76
CE76M130W | 15 | 266 | Idrante Airone Evo Int./Est. C/Oblo' Mt.30 Uni804 Mistral Rub.C/Man. Dn45 Art.Ce76
CE76M215P | 16 | 204 | Idrante Airone Evo Int./Est. Port/Pieno Mt.15 Uni804 Miami Rub.C/Man. Dn45 Art.Ce76
CE76M215W | 15 | 207 | Idrante Airone Evo Int./Est. C/Oblo' Mt.15 Uni804 Miami Rub.C/Man. Dn45 Art.Ce76
CE76M220P | 16 | 218 | Idrante Airone Evo Int./Est. Port/Pieno Mt.20 Uni804 Miami Rub.C/Man. Dn45 Art.Ce76
CE76M220W | 15 | 221 | Idrante Airone Evo Int./Est. C/Oblo' Mt.20 Uni804 Miami Rub.C/Man. Dn45 Art.Ce76
CE76M225P | 16 | 232 | Idrante Airone Evo Int./Est. Port/Pieno Mt.25 Uni804 Miami Rub.C/Man. Dn45 Art.Ce76
CE76M225W | 15 | 236 | Idrante Airone Evo Int./Est. C/Oblo' Mt.25 Uni804 Miami Rub.C/Man. Dn45 Art.Ce76
CE76M230P | 16 | 246 | Idrante Airone Evo Int./Est. Port/Pieno Mt.30 Uni804 Miami Rub.C/Man. Dn45 Art.Ce76
CE76M230W | 15 | 250 | Idrante Airone Evo Int./Est. C/Oblo' Mt.30 Uni804 Miami Rub.C/Man. Dn45 Art.Ce76
CE76M315P | 16 | 237 | Idrante Airone Evo Int./Est. Port/Pieno Mt.15 Uni804 Gold Rub.C/Man. Dn45 Art.Ce76
CE76M315W | 15 | 241 | Idrante Airone Evo Int./Est. C/Oblo' Mt.15 Uni804 Gold Rub.C/Man. Dn45 Art.Ce76
CE76M320P | 16 | 251 | Idrante Airone Evo Int./Est. Port/Pieno Mt.20 Uni804 Gold Rub.C/Man. Dn45 Art.Ce76
CE76M320W | 15 | 254 | Idrante Airone Evo Int./Est. C/Oblo' Mt.20 Uni804 Gold Rub.C/Man. Dn45 Art.Ce76
CE76M325P | 16 | 265 | Idrante Airone Evo Int./Est. Port/Pieno Mt.25 Uni804 Gold Rub.C/Man. Dn45 Art.Ce76
CE76M325W | 15 | 269 | Idrante Airone Evo Int./Est. C/Oblo' Mt.25 Uni804 Gold Rub.C/Man. Dn45 Art.Ce76
CE76M330P | 16 | 279 | Idrante Airone Evo Int./Est. Port/Pieno Mt.30 Uni804 Gold Rub.C/Man. Dn45 Art.Ce76
CE76M330W | 15 | 283 | Idrante Airone Evo Int./Est. C/Oblo' Mt.30 Uni804 Gold Rub.C/Man. Dn45 Art.Ce76
CE76M415P | 16 | 219 | Idrante Airone Evo Int./Est. Port/Pieno Mt.15 Uni804 Mistral13 Rub.C/Man. Dn45 Art.Ce76
CE76M415W | 15 | 223 | Idrante Airone Evo Int./Est. C/Oblo' Mt.15 Uni804 Mistral13 Rub.C/Man. Dn45 Art.Ce76
CE76M420P | 16 | 234 | Idrante Airone Evo Int./Est. Port/Pieno Mt.20 Uni804 Mistral13 Rub.C/Man. Dn45 Art.Ce76
CE76M420W | 15 | 238 | Idrante Airone Evo Int./Est. C/Oblo' Mt.20 Uni804 Mistral13 Rub.C/Man. Dn45 Art.Ce76
CE76M425P | 16 | 248 | Idrante Airone Evo Int./Est. Port/Pieno Mt.25 Uni804 Mistral13 Rub.C/Man. Dn45 Art.Ce76
CE76M425W | 15 | 252 | Idrante Airone Evo Int./Est. C/Oblo' Mt.25 Uni804 Mistral13 Rub.C/Man. Dn45 Art.Ce76
CE76M430P | 16 | 263 | Idrante Airone Evo Int./Est. Port/Pieno Mt.30 Uni804 Mistral13 Rub.C/Man. Dn45 Art.Ce76
CE76M430W | 15 | 266 | Idrante Airone Evo Int./Est. C/Oblo' Mt.30 Uni804 Mistral13 Rub.C/Man. Dn45 Art.Ce76
CE76M515P | 16 | 212 | Idrante Airone Evo Int./Est. Port/Pieno Mt.15 Uni804 Miami Evo Rub.C/Man. Dn45 Art.Ce76
CE76M515W | 15 | 216 | Idrante Airone Evo Int./Est. C/Oblo' Mt.15 Uni804 Miami Evo Rub.C/Man. Dn45 Art.Ce76
CE76M520P | 16 | 226 | Idrante Airone Evo Int./Est. Port/Pieno Mt.20 Uni804 Miami Evo Rub.C/Man. Dn45 Art.Ce76
CE76M520W | 15 | 230 | Idrante Airone Evo Int./Est. C/Oblo' Mt.20 Uni804 Miami Evo Rub.C/Man. Dn45 Art.Ce76
CE76M525P | 16 | 241 | Idrante Airone Evo Int./Est. Port/Pieno Mt.25 Uni804 Miami Evo Rub.C/Man. Dn45 Art.Ce76
CE76M525W | 15 | 244 | Idrante Airone Evo Int./Est. C/Oblo' Mt.25 Uni804 Miami Evo Rub.C/Man. Dn45 Art.Ce76
CE76M530P | 16 | 254 | Idrante Airone Evo Int./Est. Port/Pieno Mt.30 Uni804 Miami Evo Rub.C/Man. Dn45 Art.Ce76
CE76M530W | 15 | 258 | Idrante Airone Evo Int./Est. C/Oblo' Mt.30 Uni804 Miami Evo Rub.C/Man. Dn45 Art.Ce76
CE76M615P | 16 | 233 | Idrante Airone Evo Int./Est. Port/Pieno Mt.15 Uni804 Miami Genius Rub.C/Man. Dn45 Art.Ce76
CE76M615W | 15 | 237 | Idrante Airone Evo Int./Est. C/Oblo' Mt.15 Uni804 Miami Genius Rub.C/Man. Dn45 Art.Ce76
CE76M620P | 16 | 247 | Idrante Airone Evo Int./Est. Port/Pieno Mt.20 Uni804 Miami Genius Rub.C/Man. Dn45 Art.Ce76
CE76M620W | 15 | 251 | Idrante Airone Evo Int./Est. C/Oblo' Mt.20 Uni804 Miami Genius Rub.C/Man. Dn45 Art.Ce76
CE76M625P | 16 | 262 | Idrante Airone Evo Int./Est. Port/Pieno Mt.25 Uni804 Miami Genius Rub.C/Man. Dn45 Art.Ce76
CE76M625W | 15 | 265 | Idrante Airone Evo Int./Est. C/Oblo' Mt.25 Uni804 Miami Genius Rub.C/Man. Dn45 Art.Ce76
CE76M630P | 16 | 276 | Idrante Airone Evo Int./Est. Port/Pieno Mt.30 Uni804 Miami Genius Rub.C/Man. Dn45 Art.Ce76
CE76M630W | 15 | 279 | Idrante Airone Evo Int./Est. C/Oblo' Mt.30 Uni804 Miami Genius Rub.C/Man. Dn45 Art.Ce76
CE77A115P | 16 | 252 | Idrante Airone Evo Int./Est. Inox Port/Pieno Mt.15 Uni804 Mistral Pn16 Dn45 Art.Ce77
CE77A115W | 15 | 255 | Idrante Airone Evo Int./Est. Inox C/Oblo' Mt.15 Uni804 Mistral Pn16 Dn45 Art.Ce77
CE77A120P | 16 | 266 | Idrante Airone Evo Int./Est. Inox Port/Pieno Mt.20 Uni804 Mistral Pn16 Dn45 Art.Ce77
CE77A120W | 15 | 270 | Idrante Airone Evo Int./Est. Inox C/Oblo' Mt.20 Uni804 Mistral Pn16 Dn45 Art.Ce77
CE77A125P | 16 | 280 | Idrante Airone Evo Int./Est. Inox Port/Pieno Mt.25 Uni804 Mistral Pn16 Dn45 Art.Ce77
CE77A125W | 15 | 284 | Idrante Airone Evo Int./Est. Inox C/Oblo' Mt.25 Uni804 Mistral Pn16 Dn45 Art.Ce77
CE77A130P | 16 | 295 | Idrante Airone Evo Int./Est. Inox Port/Pieno Mt.30 Uni804 Mistral Pn16 Dn45 Art.Ce77
CE77A130W | 15 | 299 | Idrante Airone Evo Int./Est. Inox C/Oblo' Mt.30 Uni804 Mistral Pn16 Dn45 Art.Ce77
CE77A215P | 16 | 236 | Idrante Airone Evo Int./Est. Inox Port/Pieno Mt.15 Uni804 Miami Pn16 Dn45 Art.Ce77
CE77A215W | 15 | 240 | Idrante Airone Evo Int./Est. Inox C/Oblo' Mt.15 Uni804 Miami Pn16 Dn45 Art.Ce77
CE77A220P | 16 | 250 | Idrante Airone Evo Int./Est. Inox Port/Pieno Mt.20 Uni804 Miami Pn16 Dn45 Art.Ce77
CE77A220W | 15 | 253 | Idrante Airone Evo Int./Est. Inox C/Oblo' Mt.20 Uni804 Miami Pn16 Dn45 Art.Ce77
CE77A225P | 16 | 264 | Idrante Airone Evo Int./Est. Inox Port/Pieno Mt.25 Uni804 Miami Pn16 Dn45 Art.Ce77
CE77A225W | 15 | 268 | Idrante Airone Evo Int./Est. Inox C/Oblo' Mt.25 Uni804 Miami Pn16 Dn45 Art.Ce77
CE77A230P | 16 | 278 | Idrante Airone Evo Int./Est. Inox Port/Pieno Mt.30 Uni804 Miami Pn16 Dn45 Art.Ce77
CE77A230W | 15 | 282 | Idrante Airone Evo Int./Est. Inox C/Oblo' Mt.30 Uni804 Miami Pn16 Dn45 Art.Ce77
CE77A315P | 16 | 269 | Idrante Airone Evo Int./Est. Port/Pieno Inox Mt.15 Uni804 Gold Pn16 Dn45 Art.Ce77
CE77A315W | 15 | 273 | Idrante Airone Evo Int./Est. Inox C/Oblo' Mt.15 Uni804 Gold Pn16 Dn45 Art.Ce77
CE77A320P | 16 | 283 | Idrante Airone Evo Int./Est. Port/Pieno Inox Mt.20 Uni804 Gold Pn16 Dn45 Art.Ce77
CE77A320W | 15 | 287 | Idrante Airone Evo Int./Est. Inox C/Oblo' Mt.20 Uni804 Gold Pn16 Dn45 Art.Ce77
CE77A325P | 16 | 298 | Idrante Airone Evo Int./Est. Port/Pieno Inox Mt.25 Uni804 Gold Pn16 Dn45 Art.Ce77
CE77A325W | 15 | 301 | Idrante Airone Evo Int./Est. Inox C/Oblo' Mt.25 Uni804 Gold Pn16 Dn45 Art.Ce77
CE77A330P | 16 | 311 | Idrante Airone Evo Int./Est. Port/Pieno Inox Mt.30 Uni804 Gold Pn16 Dn45 Art.Ce77
CE77A330W | 15 | 315 | Idrante Airone Evo Int./Est. Inox C/Oblo' Mt.30 Uni804 Gold Pn16 Dn45 Art.Ce77
CE77A415P | 16 | 252 | Idrante Airone Evo Int./Est. Inox Port/Pieno Mt.15 Uni804 Mistral 13 Pn16 Dn45 Art.Ce77
CE77A415W | 15 | 255 | Idrante Airone Evo Int./Est. Inox C/Oblo' Mt.15 Uni804 Mistral13 Pn16 Dn45 Art.Ce77
CE77A420P | 16 | 266 | Idrante Airone Evo Int./Est. Inox Port/Pieno Mt.20 Uni804 Mistral 13 Pn16 Dn45 Art.Ce77
CE77A420W | 15 | 270 | Idrante Airone Evo Int./Est. Inox C/Oblo' Mt.20 Uni804 Mistral13 Pn16 Dn45 Art.Ce77
CE77A425P | 16 | 280 | Idrante Airone Evo Int./Est. Inox Port/Pieno Mt.25 Uni804 Mistral 13 Pn16 Dn45 Art.Ce77
CE77A425W | 15 | 284 | Idrante Airone Evo Int./Est. Inox C/Oblo' Mt.25 Uni804 Mistral13 Pn16 Dn45 Art.Ce77
CE77A430P | 16 | 295 | Idrante Airone Evo Int./Est. Inox Port/Pieno Mt.30 Uni804 Mistral 13 Pn16 Dn45 Art.Ce77
CE77A430W | 15 | 299 | Idrante Airone Evo Int./Est. Inox C/Oblo' Mt.30 Uni804 Mistral13 Pn16 Dn45 Art.Ce77
CE77A515P | 16 | 244 | Idrante Airone Evo Int./Est. Inox Port/Pieno Mt.15 Uni804 Miami Evo Pn16 Dn45 Art.Ce77
CE77A515W | 15 | 248 | Idrante Airone Evo Int./Est. Inox C/Oblo' Mt.15 Uni804 Miami Evo Pn16 Dn45 Art.Ce77
CE77A520P | 16 | 258 | Idrante Airone Evo Int./Est. Inox Port/Pieno Mt.20 Uni804 Miami Evo Pn16 Dn45 Art.Ce77
CE77A520W | 15 | 262 | Idrante Airone Evo Int./Est. Inox C/Oblo' Mt.20 Uni804 Miami Evo Pn16 Dn45 Art.Ce77
CE77A525P | 16 | 273 | Idrante Airone Evo Int./Est. Inox Port/Pieno Mt.25 Uni804 Miami Evo Pn16 Dn45 Art.Ce77
CE77A525W | 15 | 276 | Idrante Airone Evo Int./Est. Inox C/Oblo' Mt.25 Uni804 Miami Evo Pn16 Dn45 Art.Ce77
CE77A530P | 16 | 287 | Idrante Airone Evo Int./Est. Inox Port/Pieno Mt.30 Uni804 Miami Evo Pn16 Dn45 Art.Ce77
CE77A530W | 15 | 290 | Idrante Airone Evo Int./Est. Inox C/Oblo' Mt.30 Uni804 Miami Evo Pn16 Dn45 Art.Ce77
CE77A615P | 16 | 265 | Idrante Airone Evo Int./Est. Inox Port/Pieno Mt.15 Uni804 Miami Genius Pn16 Dn45 Art.Ce77
CE77A615W | 15 | 269 | Idrante Airone Evo Int./Est. Inox C/Oblo' Mt.15 Uni804 Miami Genius Pn16 Dn45 Art.Ce77
CE77A620P | 16 | 279 | Idrante Airone Evo Int./Est. Inox Port/Pieno Mt.20 Uni804 Miami Genius Pn16 Dn45 Art.Ce77
CE77A620W | 15 | 283 | Idrante Airone Evo Int./Est. Inox C/Oblo' Mt.20 Uni804 Miami Genius Pn16 Dn45 Art.Ce77
CE77A625P | 16 | 298 | Idrante Airone Evo Int./Est. Inox Port/Pieno Mt.25 Uni804 Miami Genius Pn16 Dn45 Art.Ce77
CE77A625W | 15 | 298 | Idrante Airone Evo Int./Est. Inox C/Oblo' Mt.25 Uni804 Miami Genius Pn16 Dn45 Art.Ce77
CE77A630P | 16 | 311 | Idrante Airone Evo Int./Est. Inox Port/Pieno Mt.30 Uni804 Miami Genius Pn16 Dn45 Art.Ce77
CE77A630W | 15 | 311 | Idrante Airone Evo Int./Est. Inox C/Oblo' Mt.30 Uni804 Miami Genius Pn16 Dn45 Art.Ce77
CE77M115P | 16 | 275 | Idrante Airone Evo Int./Est. Inox Port/Pieno Mt.15 Uni804 Mistral Rub.C/Man. Dn45 Art.Ce77
CE77M115W | 15 | 278 | Idrante Airone Evo Int./Est. Inox C/Oblo' Mt.15 Uni804 Mistral Rub.C/Man. Dn45 Art.Ce77
CE77M120P | 16 | 289 | Idrante Airone Evo Int./Est. Inox Port/Pieno Mt.20 Uni804 Mistral Rub.C/Man. Dn45 Art.Ce77
CE77M120W | 15 | 293 | Idrante Airone Evo Int./Est. Inox C/Oblo' Mt.20 Uni804 Mistral Rub.C/Man. Dn45 Art.Ce77
CE77M125P | 16 | 303 | Idrante Airone Evo Int./Est. Inox Port/Pieno Mt.25 Uni804 Mistral Rub.C/Man. Dn45 Art.Ce77
CE77M125W | 15 | 307 | Idrante Airone Evo Int./Est. Inox C/Oblo' Mt.25 Uni804 Mistral Rub.C/Man. Dn45 Art.Ce77
CE77M130P | 16 | 318 | Idrante Airone Evo Int./Est. Inox Port/Pieno Mt.30 Uni804 Mistral Rub.C/Man. Dn45 Art.Ce77
CE77M130W | 15 | 322 | Idrante Airone Evo Int./Est. Inox C/Oblo' Mt.30 Uni804 Mistral Rub.C/Man. Dn45 Art.Ce77
CE77M215P | 16 | 259 | Idrante Airone Evo Int./Est. Inox Port/Pieno Mt.15 Uni804 Miami Rub.C/Man. Dn45 Art.Ce77
CE77M215W | 15 | 263 | Idrante Airone Evo Int./Est. Inox C/Oblo' Mt.15 Uni804 Miami Rub.C/Man. Dn45 Art.Ce77
CE77M220P | 16 | 273 | Idrante Airone Evo Int./Est. Inox Port/Pieno Mt.20 Uni804 Miami Rub.C/Man. Dn45 Art.Ce77
CE77M220W | 15 | 276 | Idrante Airone Evo Int./Est. Inox C/Oblo' Mt.20 Uni804 Miami Rub.C/Man. Dn45 Art.Ce77
CE77M225P | 16 | 287 | Idrante Airone Evo Int./Est. Inox Port/Pieno Mt.25 Uni804 Miami Rub.C/Man. Dn45 Art.Ce77
CE77M225W | 15 | 291 | Idrante Airone Evo Int./Est. Inox C/Oblo' Mt.25 Uni804 Miami Rub.C/Man. Dn45 Art.Ce77
CE77M230P | 16 | 301 | Idrante Airone Evo Int./Est. Inox Port/Pieno Mt.30 Uni804 Miami Rub.C/Man. Dn45 Art.Ce77
CE77M230W | 15 | 305 | Idrante Airone Evo Int./Est. Inox C/Oblo' Mt.30 Uni804 Miami Rub.C/Man. Dn45 Art.Ce77
CE77M315P | 16 | 292 | Idrante Airone Evo Int./Est. Port/Pieno Inox Mt.15 Uni804 Gold Rub.C/Man. Dn45 Art.Ce77
CE77M315W | 15 | 296 | Idrante Airone Evo Int./Est. Inox C/Oblo' Mt.15 Uni804 Gold Rub.C/Man. Dn45 Art.Ce77
CE77M320P | 16 | 306 | Idrante Airone Evo Int./Est. Port/Pieno Inox Mt.20 Uni804 Gold Rub.C/Man. Dn45 Art.Ce77
CE77M320W | 15 | 310 | Idrante Airone Evo Int./Est. Inox C/Oblo' Mt.20 Uni804 Gold Rub.C/Man. Dn45 Art.Ce77
CE77M325P | 16 | 321 | Idrante Airone Evo Int./Est. Port/Pieno Inox Mt.25 Uni804 Gold Rub.C/Man. Dn45 Art.Ce77
CE77M325W | 15 | 324 | Idrante Airone Evo Int./Est. Inox C/Oblo' Mt.25 Uni804 Gold Rub.C/Man. Dn45 Art.Ce77
CE77M330P | 16 | 334 | Idrante Airone Evo Int./Est. Port/Pieno Inox Mt.30 Uni804 Gold Rub.C/Man. Dn45 Art.Ce77
CE77M330W | 15 | 338 | Idrante Airone Evo Int./Est. Inox C/Oblo' Mt.30 Uni804 Gold Rub.C/Man. Dn45 Art.Ce77
CE77M415P | 16 | 275 | Idrante Airone Evo Int./Est. Inox Port/Pieno Mt.15 Uni804 Mistral13 Rub.C/Man. Dn45 Art.Ce77
CE77M415W | 15 | 278 | Idrante Airone Evo Int./Est. Inox C/Oblo' Mt.15 Uni804 Mistral13 Rub.C/Man. Dn45 Art.Ce77
CE77M420P | 16 | 289 | Idrante Airone Evo Int./Est. Inox Port/Pieno Mt.20 Uni804 Mistral13 Rub.C/Man. Dn45 Art.Ce77
CE77M420W | 15 | 293 | Idrante Airone Evo Int./Est. Inox C/Oblo' Mt.20 Uni804 Mistral13 Rub.C/Man. Dn45 Art.Ce77
CE77M425P | 16 | 303 | Idrante Airone Evo Int./Est. Inox Port/Pieno Mt.25 Uni804 Mistral13 Rub.C/Man. Dn45 Art.Ce77
CE77M425W | 15 | 307 | Idrante Airone Evo Int./Est. Inox C/Oblo' Mt.25 Uni804 Mistral13 Rub.C/Man. Dn45 Art.Ce77
CE77M430P | 16 | 318 | Idrante Airone Evo Int./Est. Inox Port/Pieno Mt.30 Uni804 Mistral13 Rub.C/Man. Dn45 Art.Ce77
CE77M430W | 15 | 322 | Idrante Airone Evo Int./Est. Inox C/Oblo' Mt.30 Uni804 Mistral13 Rub.C/Man. Dn45 Art.Ce77
CE77M515P | 16 | 267 | Idrante Airone Evo Int./Est. Inox Port/Pieno Mt.15 Uni804 Miami Evo Rub.C/Man. Dn45 Art.Ce77
CE77M515W | 15 | 271 | Idrante Airone Evo Int./Est. Inox C/Oblo' Mt.15 Uni804 Miami Evo Rub.C/Man. Dn45 Art.Ce77
CE77M520P | 16 | 281 | Idrante Airone Evo Int./Est. Inox Port/Pieno Mt.20 Uni804 Miami Evo Rub.C/Man. Dn45 Art.Ce77
CE77M520W | 15 | 285 | Idrante Airone Evo Int./Est. Inox C/Oblo' Mt.20 Uni804 Miami Evo Rub.C/Man. Dn45 Art.Ce77
CE77M525P | 16 | 296 | Idrante Airone Evo Int./Est. Inox Port/Pieno Mt.25 Uni804 Miami Evo Rub.C/Man. Dn45 Art.Ce77
CE77M525W | 15 | 299 | Idrante Airone Evo Int./Est. Inox C/Oblo' Mt.25 Uni804 Miami Evo Rub.C/Man. Dn45 Art.Ce77
CE77M530P | 16 | 310 | Idrante Airone Evo Int./Est. Inox Port/Pieno Mt.30 Uni804 Miami Evo Rub.C/Man. Dn45 Art.Ce77
CE77M530W | 15 | 313 | Idrante Airone Evo Int./Est. Inox C/Oblo' Mt.30 Uni804 Miami Evo Rub.C/Man. Dn45 Art.Ce77
CE77M615P | 16 | 288 | Idrante Airone Evo Int./Est. Inox Port/Pieno Mt.15 Uni804 Miami Genius Rub.C/Man. Dn45 Art.Ce77
CE77M615W | 15 | 292 | Idrante Airone Evo Int./Est. Inox C/Oblo' Mt.15 Uni804 Miami Genius Rub.C/Man. Dn45 Art.Ce77
CE77M620P | 16 | 302 | Idrante Airone Evo Int./Est. Inox Port/Pieno Mt.20 Uni804 Miami Genius Rub.C/Man. Dn45 Art.Ce77
CE77M620W | 15 | 306 | Idrante Airone Evo Int./Est. Inox C/Oblo' Mt.20 Uni804 Miami Genius Rub.C/Man. Dn45 Art.Ce77
CE77M625P | 16 | 321 | Idrante Airone Evo Int./Est. Inox Port/Pieno Mt.25 Uni804 Miami Genius Rub.C/Man. Dn45 Art.Ce77
CE77M625W | 15 | 321 | Idrante Airone Evo Int./Est. Inox C/Oblo' Mt.25 Uni804 Miami Genius Rub.C/Man. Dn45 Art.Ce77
CE77M630P | 16 | 334 | Idrante Airone Evo Int./Est. Inox Port/Pieno Mt.30 Uni804 Miami Genius Rub.C/Man. Dn45 Art.Ce77
CE77M630W | 15 | 334 | Idrante Airone Evo Int./Est. Inox C/Oblo' Mt.30 Uni804 Miami Genius Rub.C/Man. Dn45 Art.Ce77
CE78C115 | 26 | 462 | Cassetta Airone Talpa C/Piant. H 800 Rub. A Secco M 15 Uni804 Mistral Dn45 Art.Ce78
CE78C120 | 26 | 477 | Cassetta Airone Talpa C/Piant. H 800 Rub. A Secco M 20 Uni804 Mistral Dn45 Art.Ce78
CE78C125 | 26 | 491 | Cassetta Airone Talpa C/Piant. H 800 Rub. A Secco M 25 Uni804 Mistral Dn45 Art.Ce78
CE78C130 | 26 | 505 | Cassetta Airone Talpa C/Piant. H 800 Rub. A Secco M 30 Uni804 Mistral Dn45 Art.Ce78
CE78C215 | 26 | 447 | Cassetta Airone Talpa C/Piant. H 800 Rub. A Secco M 15 Uni804 Miami Dn45 Art.Ce78
CE78C220 | 26 | 460 | Cassetta Airone Talpa C/Piant. H 800 Rub. A Secco M 20 Uni804 Miami Dn45 Art.Ce78
CE78C225 | 26 | 475 | Cassetta Airone Talpa C/Piant. H 800 Rub. A Secco M 25 Uni804 Miami Dn45 Art.Ce78
CE78C230 | 26 | 489 | Cassetta Airone Talpa C/Piant. H 800 Rub. A Secco M 30 Uni804 Miami Dn45 Art.Ce78
CE78C315 | 26 | 480 | Cassetta Airone Talpa C/Piant. H 800 Rub. A Secco M 15 Uni804 Gold Dn45 Art.Ce78
CE78C320 | 26 | 493 | Cassetta Airone Talpa C/Piant. H 800 Rub. A Secco M 20 Uni804 Gold Dn45 Art.Ce78
CE78C325 | 26 | 508 | Cassetta Airone Talpa C/Piant. H 800 Rub. A Secco M 25 Uni804 Gold Dn45 Art.Ce78
CE78C330 | 26 | 522 | Cassetta Airone Talpa C/Piant. H 800 Rub. A Secco M 30 Uni804 Gold Dn45 Art.Ce78
CE78C415 | 26 | 462 | Cassetta Airone Talpa C/Piant. H 800 Rub. A Secco M 15 Uni804 Mistral 13 Dn45 Art.Ce78
CE78C420 | 26 | 477 | Cassetta Airone Talpa C/Piant. H 800 Rub. A Secco M 20 Uni804 Mistral 13 Dn45 Art.Ce78
CE78C425 | 26 | 491 | Cassetta Airone Talpa C/Piant. H 800 Rub. A Secco M 25 Uni804 Mistral 13 Dn45 Art.Ce78
CE78C430 | 26 | 505 | Cassetta Airone Talpa C/Piant. H 800 Rub. A Secco M 30 Uni804 Mistral 13 Dn45 Art.Ce78
CE78C515 | 26 | 455 | Cass. Airone Talpa C/Piant. H 800 Rub. A Secco M15 Uni804 Miami Evo Dn45 Art.Ce78
CE78C520 | 26 | 469 | Cass. Airone Talpa C/Piant. H 800 Rub. A Secco M20 Uni804 Miami Evo Dn45 Art.Ce78
CE78C525 | 26 | 483 | Cass. Airone Talpa C/Piant. H 800 Rub. A Secco M25 Uni804 Miami Evo Dn45 Art.Ce78
CE78C530 | 26 | 497 | Cass. Airone Talpa C/Piant. H 800 Rub. A Secco M30 Uni804 Miami Evo Dn45 Art.Ce78
CE78C615 | 26 | 476 | Cass. Airone Talpa C/Piant. H 800 Rub. A Secco M15 Uni804 Miami Genius Dn45 Art.Ce78
CE78C620 | 26 | 490 | Cass. Airone Talpa C/Piant. H 800 Rub. A Secco M20 Uni804 Miami Genius Dn45 Art.Ce78
CE78C625 | 26 | 505 | Cass. Airone Talpa C/Piant. H 800 Rub. A Secco M25 Uni804 Miami Genius Dn45 Art.Ce78
CE78C630 | 26 | 518 | Cass. Airone Talpa C/Piant. H 800 Rub. A Secco M30 Uni804 Miami Genius Dn45 Art.Ce78
CE78D115 | 26 | 434 | Cassetta Airone Talpa C/Piant. H 400 Rub. A Secco M 15 Uni804 Mistral Dn45 Art.Ce78
CE78D120 | 26 | 448 | Cassetta Airone Talpa C/Piant. H 400 Rub. A Secco M 20 Uni804 Mistral Dn45 Art.Ce78
CE78D125 | 26 | 462 | Cassetta Airone Talpa C/Piant. H 400 Rub. A Secco M 25 Uni804 Mistral Dn45 Art.Ce78
CE78D130 | 26 | 477 | Cassetta Airone Talpa C/Piant. H 400 Rub. A Secco M 30 Uni804 Mistral Dn45 Art.Ce78
CE78D215 | 26 | 418 | Cassetta Airone Talpa C/Piant. H 400 Rub. A Secco M 15 Uni804 Miaimi Dn45 Art.Ce78
CE78D220 | 26 | 432 | Cassetta Airone Talpa C/Piant. H 400 Rub. A Secco M 20 Uni804 Miaimi Dn45 Art.Ce78
CE78D225 | 26 | 447 | Cassetta Airone Talpa C/Piant. H 400 Rub. A Secco M 25 Uni804 Miaimi Dn45 Art.Ce78
CE78D230 | 26 | 460 | Cassetta Airone Talpa C/Piant. H 400 Rub. A Secco M 30 Uni804 Miaimi Dn45 Art.Ce78
CE78D315 | 26 | 451 | Cassetta Airone Talpa C/Piant. H 400 Rub. A Secco M 15 Uni804 Gold Dn45 Art.Ce78
CE78D320 | 26 | 465 | Cassetta Airone Talpa C/Piant. H 400 Rub. A Secco M 20 Uni804 Gold Dn45 Art.Ce78
CE78D325 | 26 | 480 | Cassetta Airone Talpa C/Piant. H 400 Rub. A Secco M 25 Uni804 Gold Dn45 Art.Ce78
CE78D330 | 26 | 493 | Cassetta Airone Talpa C/Piant. H 400 Rub. A Secco M 30 Uni804 Gold Dn45 Art.Ce78
CE78D415 | 26 | 434 | Cassetta Airone Talpa C/Piant. H 400 Rub. A Secco M 15 Uni804 Mistral 13 Dn45 Art.Ce78
CE78D420 | 26 | 448 | Cassetta Airone Talpa C/Piant. H 400 Rub. A Secco M 20 Uni804 Mistral 13 Dn45 Art.Ce78
CE78D425 | 26 | 462 | Cassetta Airone Talpa C/Piant. H 400 Rub. A Secco M 25 Uni804 Mistral 13 Dn45 Art.Ce78
CE78D430 | 26 | 477 | Cassetta Airone Talpa C/Piant. H 400 Rub. A Secco M 30 Uni804 Mistral 13 Dn45 Art.Ce78
CE78D515 | 26 | 426 | Cass. Airone Talpa C/Piant. H 400 Rub. A Secco M 15 Uni804 Miaimi Evo Dn45 Art.Ce78
CE78D520 | 26 | 440 | Cass. Airone Talpa C/Piant. H 400 Rub. A Secco M 20 Uni804 Miaimi Evo Dn45 Art.Ce78
CE78D525 | 26 | 455 | Cass. Airone Talpa C/Piant. H 400 Rub. A Secco M 25 Uni804 Miaimi Evo Dn45 Art.Ce78
CE78D530 | 26 | 469 | Cass. Airone Talpa C/Piant. H 400 Rub. A Secco M 30 Uni804 Miaimi Evo Dn45 Art.Ce78
CE78D615 | 26 | 448 | Cass. Airone Talpa C/Piant. H 400 Rub. A Secco M15 Uni804 Miaimi Genius Dn45 Art.Ce78
CE78D620 | 26 | 461 | Cass. Airone Talpa C/Piant. H 400 Rub. A Secco M20 Uni804 Miaimi Genius Dn45 Art.Ce78
CE78D625 | 26 | 476 | Cass. Airone Talpa C/Piant. H 400 Rub. A Secco M25 Uni804 Miaimi Genius Dn45 Art.Ce78
CE78D630 | 26 | 490 | Cass. Airone Talpa C/Piant. H 400 Rub. A Secco M30 Uni804 Miaimi Genius Dn45 Art.Ce78
CE79C115 | 27 | 580 | Cassetta Airone Talpa Inox C/Piant. H 800 Rub. A Secco M 15 Uni804 Mistral Dn45 Art.Ce79
CE79C120 | 27 | 594 | Cassetta Airone Talpa Inox C/Piant. H 800 Rub. A Secco M 20 Uni804 Mistral Dn45 Art.Ce79
CE79C125 | 27 | 609 | Cassetta Airone Talpa Inox C/Piant. H 800 Rub. A Secco M 25 Uni804 Mistral Dn45 Art.Ce79
CE79C130 | 27 | 624 | Cassetta Airone Talpa Inox C/Piant. H 800 Rub. A Secco M 30 Uni804 Mistral Dn45 Art.Ce79
CE79C215 | 27 | 563 | Cassetta Airone Talpa Inox C/Piant. H 800 Rub. A Secco M 15 Uni804 Miami Dn45 Art.Ce79
CE79C220 | 27 | 578 | Cassetta Airone Talpa Inox C/Piant. H 800 Rub. A Secco M 20 Uni804 Miami Dn45 Art.Ce79
CE79C225 | 27 | 592 | Cassetta Airone Talpa Inox C/Piant. H 800 Rub. A Secco M 25 Uni804 Miami Dn45 Art.Ce79
CE79C230 | 27 | 606 | Cassetta Airone Talpa Inox C/Piant. H 800 Rub. A Secco M 30 Uni804 Miami Dn45 Art.Ce79
CE79C315 | 27 | 597 | Cassetta Airone Talpa Inox C/Piant. H 800 Rub. A Secco M 15 Uni804 Gold Dn45 Art.Ce79
CE79C320 | 27 | 611 | Cassetta Airone Talpa Inox C/Piant. H 800 Rub. A Secco M 20 Uni804 Gold Dn45 Art.Ce79
CE79C325 | 27 | 625 | Cassetta Airone Talpa Inox C/Piant. H 800 Rub. A Secco M 25 Uni804 Gold Dn45 Art.Ce79
CE79C330 | 27 | 639 | Cassetta Airone Talpa Inox C/Piant. H 800 Rub. A Secco M 30 Uni804 Gold Dn45 Art.Ce79
CE79C415 | 27 | 580 | Cassetta Airone Talpa Inox C/Piant H800 Rub. Secco M 15 Uni804 Mistral 13 Dn45 Art.Ce79
CE79C420 | 27 | 594 | Cassetta Airone Talpa Inox C/Piant H800 Rub. Secco M 20 Uni804 Mistral 13 Dn45 Art.Ce79
CE79C425 | 27 | 609 | Cassetta Airone Talpa Inox C/Piant H800 Rub. Secco M 25 Uni804 Mistral 13 Dn45 Art.Ce79
CE79C430 | 27 | 624 | Cassetta Airone Talpa Inox C/Piant H800 Rub. Secco M 30 Uni804 Mistral 13 Dn45 Art.Ce79
CE79C515 | 27 | 572 | Cass. Airone Talpa Inox C/Piant. H 800 Rub. A Secco M15 Uni804 Miami Evo Dn45 Art.Ce79
CE79C520 | 27 | 586 | Cass. Airone Talpa Inox C/Piant. H 800 Rub. A Secco M20 Uni804 Miami Evo Dn45 Art.Ce79
CE79C525 | 27 | 600 | Cass. Airone Talpa Inox C/Piant. H 800 Rub. A Secco M25 Uni804 Miami Evo Dn45 Art.Ce79
CE79C530 | 27 | 614 | Cass. Airone Talpa Inox C/Piant. H 800 Rub. A Secco M30 Uni804 Miami Evo Dn45 Art.Ce79
CE79C615 | 27 | 593 | Cass. Airone Talpa Inox C/Piant. H 800 Rub. A Secco M15 Uni804 Miami Genius Dn45 Art.Ce79
CE79C620 | 27 | 608 | Cass. Airone Talpa Inox C/Piant. H 800 Rub. A Secco M20 Uni804 Miami Genius Dn45 Art.Ce79
CE79C625 | 27 | 621 | Cass. Airone Talpa Inox C/Piant. H 800 Rub. A Secco M25 Uni804 Miami Genius Dn45 Art.Ce79
CE79C630 | 27 | 635 | Cass. Airone Talpa Inox C/Piant. H 800 Rub. A Secco M30 Uni804 Miami Genius Dn45 Art.Ce79
CE79D115 | 27 | 551 | Cassetta Airone Talpa Inox C/Piant. H 400 Rub. A Secco M 15 Uni804 Mistral Dn45 Art.Ce79
CE79D120 | 27 | 565 | Cassetta Airone Talpa Inox C/Piant. H 400 Rub. A Secco M 20 Uni804 Mistral Dn45 Art.Ce79
CE79D125 | 27 | 581 | Cassetta Airone Talpa Inox C/Piant. H 400 Rub. A Secco M 25 Uni804 Mistral Dn45 Art.Ce79
CE79D130 | 27 | 596 | Cassetta Airone Talpa Inox C/Piant. H 400 Rub. A Secco M 30 Uni804 Mistral Dn45 Art.Ce79
CE79D215 | 27 | 535 | Cassetta Airone Talpa Inox C/Piant. H 400 Rub. A Secco M 15 Uni804 Miami Dn45 Art.Ce79
CE79D220 | 27 | 550 | Cassetta Airone Talpa Inox C/Piant. H 400 Rub. A Secco M 20 Uni804 Miami Dn45 Art.Ce79
CE79D225 | 27 | 563 | Cassetta Airone Talpa Inox C/Piant. H 400 Rub. A Secco M 25 Uni804 Miami Dn45 Art.Ce79
CE79D230 | 27 | 578 | Cassetta Airone Talpa Inox C/Piant. H 400 Rub. A Secco M 30 Uni804 Miami Dn45 Art.Ce79
CE79D315 | 27 | 568 | Cassetta Airone Talpa Inox C/Piant. H 400 Rub. A Secco M 15 Uni804 Gold Dn45 Art.Ce79
CE79D320 | 27 | 583 | Cassetta Airone Talpa Inox C/Piant. H 400 Rub. A Secco M 20 Uni804 Gold Dn45 Art.Ce79
CE79D325 | 27 | 597 | Cassetta Airone Talpa Inox C/Piant. H 400 Rub. A Secco M 25 Uni804 Gold Dn45 Art.Ce79
CE79D330 | 27 | 611 | Cassetta Airone Talpa Inox C/Piant. H 400 Rub. A Secco M 30 Uni804 Gold Dn45 Art.Ce79
CE79D415 | 27 | 551 | Cassetta Airone Talpa Inox C/Piant H400 Rub. Secco M 15 Uni804 Mistral 13 Dn45 Art.Ce79
CE79D420 | 27 | 565 | Cassetta Airone Talpa Inox C/Piant H400 Rub. Secco M 20 Uni804 Mistral 13 Dn45 Art.Ce79
CE79D425 | 27 | 581 | Cassetta Airone Talpa Inox C/Piant H400 Rub. Secco M 25 Uni804 Mistral 13 Dn45 Art.Ce79
CE79D430 | 27 | 596 | Cassetta Airone Talpa Inox C/Piant H400 Rub. Secco M 30 Uni804 Mistral 13 Dn45 Art.Ce79
CE79D515 | 27 | 543 | Cass. Airone Talpa Inox C/Piant. H 400 Rub. A Secco M 15 Uni804 Miami Evo Dn45 Art.Ce79
CE79D520 | 27 | 558 | Cass. Airone Talpa Inox C/Piant. H 400 Rub. A Secco M 20 Uni804 Miami Evo Dn45 Art.Ce79
CE79D525 | 27 | 572 | Cass. Airone Talpa Inox C/Piant. H 400 Rub. A Secco M 25 Uni804 Miami Evo Dn45 Art.Ce79
CE79D530 | 27 | 586 | Cass. Airone Talpa Inox C/Piant. H 400 Rub. A Secco M 30 Uni804 Miami Evo Dn45 Art.Ce79
CE79D615 | 27 | 564 | Cass. Airone Talpa Inox C/Piant. H 400 Rub. A Secco M 15 Uni804 Miami Genius Dn45 Art.Ce79
CE79D620 | 27 | 579 | Cass. Airone Talpa Inox C/Piant. H 400 Rub. A Secco M 20 Uni804 Miami Genius Dn45 Art.Ce79
CE79D625 | 27 | 593 | Cass. Airone Talpa Inox C/Piant. H 400 Rub. A Secco M 25 Uni804 Miami Genius Dn45 Art.Ce79
CE79D630 | 27 | 608 | Cass. Airone Talpa Inox C/Piant. H 400 Rub. A Secco M 30 Uni804 Miami Genius Dn45 Art.Ce79
CE80A115 | 58 | 216 | Idrante A Muro 'Sl' Mt.15 Uni804 Mistral Pn16 Dn45 Art.Ce80
CE80A120 | 58 | 230 | Idrante A Muro 'Sl' Mt.20 Uni804 Mistral Pn16 Dn45 Art.Ce80
CE80A125 | 58 | 244 | Idrante A Muro 'Sl' Mt.25 Uni804 Mistral Pn16 Dn45 Art.Ce80
CE80A130 | 58 | 258 | Idrante A Muro 'Sl' Mt.30 Uni804 Mistral Pn16 Dn45 Art.Ce80
CE80A215 | 58 | 199 | Idrante A Muro 'Sl' Mt.15 Uni804 Miami Pn16 Dn45 Art.Ce80
CE80A220 | 58 | 214 | Idrante A Muro 'Sl' Mt.20 Uni804 Miami Pn16 Dn45 Art.Ce80
CE80A225 | 58 | 228 | Idrante A Muro 'Sl' Mt.25 Uni804 Miami Pn16 Dn45 Art.Ce80
CE80A230 | 58 | 242 | Idrante A Muro 'Sl' Mt.30 Uni804 Miami Pn16 Dn45 Art.Ce80
CE80A315 | 58 | 232 | Idrante A Muro 'Sl' Mt.15 Uni804 Gold Pn16 Dn45 Art.Ce80
CE80A320 | 58 | 247 | Idrante A Muro 'Sl' Mt.20 Uni804 Gold Pn16 Dn45 Art.Ce80
CE80A325 | 58 | 261 | Idrante A Muro 'Sl' Mt.25 Uni804 Gold Pn16 Dn45 Art.Ce80
CE80A330 | 58 | 276 | Idrante A Muro 'Sl' Mt.30 Uni804 Gold Pn16 Dn45 Art.Ce80
CE80A415 | 58 | 216 | Idrante A Muro 'Sl' Mt.15 Uni804 Mistral Dm.13 Pn16 Dn45 Art.Ce80
CE80A420 | 58 | 230 | Idrante A Muro 'Sl' Mt.20 Uni804 Mistral Dm.13 Pn16 Dn45 Art.Ce80
CE80A425 | 58 | 244 | Idrante A Muro 'Sl' Mt.25 Uni804 Mistral Dm.13 Pn16 Dn45 Art.Ce80
CE80A430 | 58 | 258 | Idrante A Muro 'Sl' Mt.30 Uni804 Mistral Dm.13 Pn16 Dn45 Art.Ce80
CE80A515 | 58 | 207 | Idrante A Muro 'Sl' Mt.15 Uni804 Miami Evo Pn16 Dn45 Art.Ce80
CE80A520 | 58 | 222 | Idrante A Muro 'Sl' Mt.20 Uni804 Miami Evo Pn16 Dn45 Art.Ce80
CE80A525 | 58 | 236 | Idrante A Muro 'Sl' Mt.25 Uni804 Miami Evo Pn16 Dn45 Art.Ce80
CE80A530 | 58 | 251 | Idrante A Muro 'Sl' Mt.30 Uni804 Miami Evo Pn16 Dn45 Art.Ce80
CE80A615 | 58 | 229 | Idrante A Muro 'Sl' Mt.15 Uni804 Miami Genius Pn16 Dn45 Art.Ce80
CE80A620 | 58 | 243 | Idrante A Muro 'Sl' Mt.20 Uni804 Miami Genius Pn16 Dn45 Art.Ce80
CE80A625 | 58 | 257 | Idrante A Muro 'Sl' Mt.25 Uni804 Miami Genius Pn16 Dn45 Art.Ce80
CE80A630 | 58 | 272 | Idrante A Muro 'Sl' Mt.30 Uni804 Miami Genius Pn16 Dn45 Art.Ce80
CE80M115 | 58 | 239 | Idrante A Muro 'Sl' Mt.15 Uni804 Mistral Rub/Manometro Dn45 Art.Ce80
CE80M120 | 58 | 253 | Idrante A Muro 'Sl' Mt.20 Uni804 Mistral Rub/Manometro Dn45 Art.Ce80
CE80M125 | 58 | 267 | Idrante A Muro 'Sl' Mt.25 Uni804 Mistral Rub/Manometro Dn45 Art.Ce80
CE80M130 | 58 | 281 | Idrante A Muro 'Sl' Mt.30 Uni804 Mistral Rub/Manometro Dn45 Art.Ce80
CE80M215 | 58 | 222 | Idrante A Muro 'Sl' Mt.15 Uni804 Miami Rub/Manometro Dn45 Art.Ce80
CE80M220 | 58 | 237 | Idrante A Muro 'Sl' Mt.20 Uni804 Miami Rub/Manometro Dn45 Art.Ce80
CE80M225 | 58 | 251 | Idrante A Muro 'Sl' Mt.25 Uni804 Miami Rub/Manometro Dn45 Art.Ce80
CE80M230 | 58 | 265 | Idrante A Muro 'Sl' Mt.30 Uni804 Miami Rub/Manometro Dn45 Art.Ce80
CE80M315 | 58 | 255 | Idrante A Muro 'Sl' Mt.15 Uni804 Gold Rub/Manometro Dn45 Art.Ce80
CE80M320 | 58 | 270 | Idrante A Muro 'Sl' Mt.20 Uni804 Gold Rub/Manometro Dn45 Art.Ce80
CE80M325 | 58 | 284 | Idrante A Muro 'Sl' Mt.25 Uni804 Gold Rub/Manometro Dn45 Art.Ce80
CE80M330 | 58 | 299 | Idrante A Muro 'Sl' Mt.30 Uni804 Gold Rub/Manometro Dn45 Art.Ce80
CE80M415 | 58 | 239 | Idrante A Muro 'Sl' Mt.15 Uni804 Mistral 13 Rub/Manometro Dn45 Art.Ce80
CE80M420 | 58 | 253 | Idrante A Muro 'Sl' Mt.20 Uni804 Mistral 13 Rub/Manometro Dn45 Art.Ce80
CE80M425 | 58 | 267 | Idrante A Muro 'Sl' Mt.25 Uni804 Mistral 13 Rub/Manometro Dn45 Art.Ce80
CE80M430 | 58 | 281 | Idrante A Muro 'Sl' Mt.30 Uni804 Mistral 13 Rub/Manometro Dn45 Art.Ce80
CE80M515 | 58 | 230 | Idrante A Muro 'Sl' Mt.15 Uni804 Miami Evo Rub/Manometro Dn45 Art.Ce80
CE80M520 | 58 | 245 | Idrante A Muro 'Sl' Mt.20 Uni804 Miami Evo Rub/Manometro Dn45 Art.Ce80
CE80M525 | 58 | 259 | Idrante A Muro 'Sl' Mt.25 Uni804 Miami Evo Rub/Manometro Dn45 Art.Ce80
CE80M530 | 58 | 274 | Idrante A Muro 'Sl' Mt.30 Uni804 Miami Evo Rub/Manometro Dn45 Art.Ce80
CE80M615 | 58 | 252 | Idrante A Muro 'Sl' Mt.15 Uni804 Miami Genius Rub/Manometro Dn45 Art.Ce80
CE80M620 | 58 | 266 | Idrante A Muro 'Sl' Mt.20 Uni804 Miami Genius Rub/Manometro Dn45 Art.Ce80
CE80M625 | 58 | 280 | Idrante A Muro 'Sl' Mt.25 Uni804 Miami Genius Rub/Manometro Dn45 Art.Ce80
CE80M630 | 58 | 295 | Idrante A Muro 'Sl' Mt.30 Uni804 Miami Genius Rub/Manometro Dn45 Art.Ce80
CE86A115 | 54 | 174 | Idrante A Muro 'Rio' Mt.15 Uni804 Mistral Pn16 Dn45 Art.Ce86
CE86A115AL | 56 | 159 | Idrante A Muro 'Rio' Mt.15 Uni804 Breva Pn16 Dn45 Art.Ce86 racc. alluminio
CE86A120 | 54 | 187 | Idrante A Muro 'Rio' Mt.20 Uni804 Mistral Pn16 Dn45 Art.Ce86
CE86A120AL | 56 | 172 | Idrante A Muro 'Rio' Mt.20 Uni804 Breva Pn16 Dn45 Art.Ce86 racc. Alluminio
CE86A125 | 54 | 201 | Idrante A Muro 'Rio' Mt.25 Uni804 Mistral Pn16 Dn45 Art.Ce86
CE86A125AL | 56 | 186 | Idrante A Muro 'Rio' Mt.25 Uni804 Breva Pn16 Dn45 Art.Ce86 racc. alluminio
CE86A130 | 54 | 215 | Idrante A Muro 'Rio' Mt.30 Uni804 Mistral Pn16 Dn45 Art.Ce86
CE86A130AL | 56 | 200 | Idrante A Muro 'Rio' Mt.30 Uni804 Breva Pn16 Dn45 Art.Ce86 racc. alluminio
CE86A215 | 54 | 162 | Idrante A Muro 'Rio' Mt.15 Uni804 Miami Pn16 Dn45 Art.Ce86
CE86A215AL | 56 | 147 | Idrante A Muro 'Rio' Mt.15 Uni804 Miami Pn16 Dn45 Art.Ce86 racc. alluminio
CE86A220 | 54 | 177 | Idrante A Muro 'Rio' Mt.20 Uni804 Miami Pn16 Dn45 Art.Ce86
CE86A220AL | 56 | 162 | Idrante A Muro 'Rio' Mt.20 Uni804 Miami Pn16 Dn45 Art.Ce86 racc. alluminio
CE86A225 | 54 | 191 | Idrante A Muro 'Rio' Mt.25 Uni804 Miami Pn16 Dn45 Art.Ce86
CE86A225AL | 56 | 176 | Idrante A Muro 'Rio' Mt.25 Uni804 Miami Pn16 Dn45 Art.Ce86 racc. alluminio
CE86A230 | 54 | 205 | Idrante A Muro 'Rio' Mt.30 Uni804 Miami Pn16 Dn45 Art.Ce86
CE86A230AL | 56 | 190 | Idrante A Muro 'Rio' Mt.30 Uni804 Miami Pn16 Dn45 Art.Ce86 racc. alluminio
CE86A315 | 54 | 193 | Idrante A Muro 'Rio' Mt.15 Uni804 Gold Pn16 Dn45 Art.Ce86
CE86A320 | 54 | 207 | Idrante A Muro 'Rio' Mt.20 Uni804 Gold Pn16 Dn45 Art.Ce86
CE86A325 | 54 | 221 | Idrante A Muro 'Rio' Mt.25 Uni804 Gold Pn16 Dn45 Art.Ce86
CE86A330 | 54 | 235 | Idrante A Muro 'Rio' Mt.30 Uni804 Gold Pn16 Dn45 Art.Ce86
CE86A415 | 54 | 174 | Idrante A Muro 'Rio' Mt.15 Uni804 Mistral Dm.13 Pn16 Dn45 Art.Ce86
CE86A420 | 54 | 187 | Idrante A Muro 'Rio' Mt.20 Uni804 Mistral Dm.13 Pn16 Dn45 Art.Ce86
CE86A425 | 54 | 201 | Idrante A Muro 'Rio' Mt.25 Uni804 Mistral Dm.13 Pn16 Dn45 Art.Ce86
CE86A430 | 54 | 215 | Idrante A Muro 'Rio' Mt.30 Uni804 Mistral Dm.13 Pn16 Dn45 Art.Ce86
CE86A515 | 54 | 176 | Idrante A Muro 'Rio' Mt.15 Uni804 Miami Evo Pn16 Dn45 Art.Ce86
CE86A520 | 54 | 185 | Idrante A Muro 'Rio' Mt.20 Uni804 Miami Evo Pn16 Dn45 Art.Ce86
CE86A525 | 54 | 199 | Idrante A Muro 'Rio' Mt.25 Uni804 Miami Evo Pn16 Dn45 Art.Ce86
CE86A530 | 54 | 213 | Idrante A Muro 'Rio' Mt.30 Uni804 Miami Evo Pn16 Dn45 Art.Ce86
CE86A615 | 54 | 189 | Idrante A Muro 'Rio' Mt.15 Uni804 Miami Genius Pn16 Dn45 Art.Ce86
CE86A620 | 54 | 204 | Idrante A Muro 'Rio' Mt.20 Uni804 Miami Genius Pn16 Dn45 Art.Ce86
CE86A625 | 54 | 218 | Idrante A Muro 'Rio' Mt.25 Uni804 Miami Genius Pn16 Dn45 Art.Ce86
CE86A630 | 54 | 231 | Idrante A Muro 'Rio' Mt.30 Uni804 Miami Genius Pn16 Dn45 Art.Ce86
CE86M115 | 54 | 201 | Idrante A Muro 'Rio' Mt.15 Uni804 Mistral Rub/Manometro Dn45 Art.Ce86
CE86M120 | 54 | 210 | Idrante A Muro 'Rio' Mt.20 Uni804 Mistral Rub/Manometro Dn45 Art.Ce86
CE86M125 | 54 | 224 | Idrante A Muro 'Rio' Mt.25 Uni804 Mistral Rub/Manometro Dn45 Art.Ce86
CE86M130 | 54 | 238 | Idrante A Muro 'Rio' Mt.30 Uni804 Mistral Rub/Manometro Dn45 Art.Ce86
CE86M215 | 54 | 185 | Idrante A Muro 'Rio' Mt.15 Uni804 Miami Rub/Manometro Dn45 Art.Ce86
CE86M220 | 54 | 200 | Idrante A Muro 'Rio' Mt.20 Uni804 Miami Rub/Manometro Dn45 Art.Ce86
CE86M225 | 54 | 214 | Idrante A Muro 'Rio' Mt.25 Uni804 Miami Rub/Manometro Dn45 Art.Ce86
CE86M230 | 54 | 228 | Idrante A Muro 'Rio' Mt.30 Uni804 Miami Rub/Manometro Dn45 Art.Ce86
CE86M315 | 54 | 216 | Idrante A Muro 'Rio' Mt.15 Uni804 Gold Rub/Manometro Dn45 Art.Ce86
CE86M320 | 54 | 230 | Idrante A Muro 'Rio' Mt.20 Uni804 Gold Rub/Manometro Dn45 Art.Ce86
CE86M325 | 54 | 244 | Idrante A Muro 'Rio' Mt.25 Uni804 Gold Rub/Manometro Dn45 Art.Ce86
CE86M330 | 54 | 258 | Idrante A Muro 'Rio' Mt.30 Uni804 Gold Rub/Manometro Dn45 Art.Ce86
CE86M415 | 54 | 197 | Idrante A Muro 'Rio' Mt.15 Uni804 Mistral Dm.13 Rub/Manometro Dn45 Art.Ce86
CE86M420 | 54 | 210 | Idrante A Muro 'Rio' Mt.20 Uni804 Mistral Dm.13 Rub/Manometro Dn45 Art.Ce86
CE86M425 | 54 | 224 | Idrante A Muro 'Rio' Mt.25 Uni804 Mistral Dm.13 Rub/Manometro Dn45 Art.Ce86
CE86M430 | 54 | 238 | Idrante A Muro 'Rio' Mt.30 Uni804 Mistral Dm.13 Rub/Manometro Dn45 Art.Ce86
CE86M515 | 54 | 199 | Idrante A Muro 'Rio' Mt.15 Uni804 Miami Evo Rub/Manometro Dn45 Art.Ce86
CE86M520 | 54 | 208 | Idrante A Muro 'Rio' Mt.20 Uni804 Miami Evo Rub/Manometro Dn45 Art.Ce86
CE86M525 | 54 | 222 | Idrante A Muro 'Rio' Mt.25 Uni804 Miami Evo Rub/Manometro Dn45 Art.Ce86
CE86M530 | 54 | 236 | Idrante A Muro 'Rio' Mt.30 Uni804 Miami Evo Rub/Manometro Dn45 Art.Ce86
CE86M615 | 54 | 212 | Idrante A Muro 'Rio' Mt.15 Uni804 Miami Genius Rub/Manometro Dn45 Art.Ce86
CE86M620 | 54 | 227 | Idrante A Muro 'Rio' Mt.20 Uni804 Miami Genius Rub/Manometro Dn45 Art.Ce86
CE86M625 | 54 | 241 | Idrante A Muro 'Rio' Mt.25 Uni804 Miami Genius Rub/Manometro Dn45 Art.Ce86
CE86M630 | 54 | 254 | Idrante A Muro 'Rio' Mt.30 Uni804 Miami Genius Rub/Manometro Dn45 Art.Ce86
CH122HFI | 108 | 225 | Chiave Per Rubinetto Idrante 1"1/2
CH124XFI | 115 | 29 | Sigilli Di Sicurezza In Materiale Plastico Conf.100 Pz. Art.125 P1
CH125XFI | 115 | 38.5 | Sigilli Di Sicurezza Numerati In Mater.Plastico Conf.100 Pz. Art.125 P
CH1261ZN |  | 9.7 | Chiave Di Manovra Per Raccordo Tipo A Dn 25-45 Uni 814
CH1262ZN |  | 9.7 | Chiave Di Manovra Per Raccordo Tipo A Dn 45-70 Uni 814
CH1273FI | 109 | 35.5 | Chiave Di Manovra Per Raccordo Tipo B Dn 70-80 Uni 814
CH1275FI | 109 | 35.5 | Chiave Di Manovra Per Raccordo Tipo B Dn 100-125 Uni 804
CH1276FI | 109 | 35.5 | Chiave Di Manovra Per Raccordo Tipo B Dn 125-150 Uni 814
CH128XFI | 109 | 12.5 | Chiave Di Manovra Per Raccordi Tipo 1 - Uni 814
CH144XFI | 67 | 32 | Chiave Di Manovra Pentagonale Per Idrante Soprasuolo Art.144 D
CH146XFI | 80 | 42.8 | Chiave Di Manovra Per Idrante Sottosuolo Art.146B
CH147XFI | 80 | 91.5 | Chiave Di Manovra Telescopica Per Idrante Sottosuolo
CH170HZN | 108 | 32 | Chiave Di Montaggio Per Ghiera Girevole 1" 1/2
CH170IZN | 108 | 44 | Chiave Per Ghiera Girevole 2"
CL1102FI | 58 | 93 | Cassetta Sl Vuota C/Lastra Dn45 Completa Di Selletta
CL1152FI | 54 | 57 | Cassetta 'Rio' Con Portello Dn 45 Completa Di Selletta
CL132IVE | 87 | 79 | Cassetta Da Incasso Per Gruppo Autopompa 2'-2'1/2 Con Lastra
CL132MVE | 87 | 110 | Cassetta Da Incasso Per Gruppo Autopompa 3'-4' Con Lastra
CL132NVE | 87 | 180 | Cassetta Da Incasso Mis.800X600X400 Per Gruppo Autopompa C/ Lastra
CL133IIN | 87 | 240 | Cassetta Da Esterno Inox Per Gruppo Autopompa 2'-2'1/2 Con Lastra
CL133IVE | 87 | 108 | Cassetta Da Esterno Per Gruppo Autopompa 2'-2'1/2 Con Lastra
CL133MIN | 87 | 279 | Cassetta Da Esterno Inox Per Gruppo Autopompa 3'-4' Con Lastra
CL133MVE | 87 | 152 | Cassetta Da Esterno Per Gruppo Autopompa 3'-4' Con Lastra
CL133NIN | 87 | 318 | Cassetta Da Esterno Inox 800X600X400 Per Gruppo Autopompa C/ Lastra
CL133NVE | 87 | 180 | Cassetta Da Esterno Mis.800X600X400 Per Gruppo Autopompa C/ Lastra
CL133YIN | 87 | 1020 | Cassetta Esterno Inox Mis.1200X800X450 Per Gruppo Autopompa C/ Lastra
CL133YVE | 87 | 595 | Cassetta Da Esterno Mis.1200X800X450 Per Gruppo Autopompa C/ Lastra
CL133ZVE | 87 | 715 | Cassetta Da Esterno Mis.1700X800X450 Per Gruppo Autopompa C/ Lastra
CL1342IN | 20 | 109 | Cassetta Airone Incasso Inox Dn 45 Con Lastra
CL1342VE | 20 | 50 | Cassetta Airone Incasso Vernic.Grigio Dn 45 Con Lastra
CL1362IN | 19 | 111.5 | Cassetta Airone Slim A Parete Da Interni Inox Dn45 C/Lastra
CL1362VE | 19 | 54.5 | Cassetta Airone Slim A Parete Da Interni Vernic.Rosso Dn45 C/Lastra
CL1432VE | 21 | 46 | Portello Airone Per Nicchia A Muro Vernic.Rosso Dn 45
CL1433VE | 21 | 74.5 | Portello Airone Per Nicchia A Muro Vernic.Rosso Dn 70
CL1452IN | 17 | 110 | Cassetta Airone Da Esterno Inox Aisi 304 Dn 45 Con Lastra
CL1452VE | 17 | 59.5 | Cassetta Airone Da Esterno Dn 45 Con Lastra
CL1453IN | 69 | 142 | Cassetta Airone Da Esterno Inox Aisi 304 Dn 70 Con Lastra
CL1453VE | 69 | 84 | Cassetta Airone Da Esterno Dn 70 Con Lastra
CL2353IN | 70 | 223 | Cassetta Airone Big Inox Vuota Con Lastra
CL2353VE | 70 | 131 | Cassetta Airone Big Rossa Vuota Con Lastra
CL2402IN |  | 114.1 | Cassetta Airone Da Esterno Inox Con Oblo' Dn 45
CL2402VE |  | 57.1 | Cassetta Airone Da Esterno Con Oblo' Dn 45
CL260XIN | 135 | 132.5 | Cassetta Inox Porta Estintore Airone Con Lastra Kg 4-6
CL260XVE | 135 | 55.5 | Cassetta Rossa Porta Estintore Airone Con Lastra Kg 4-6
CL262XIN | 135 | 171.5 | Cassetta Inox Porta Estintore Airone Con Lastra Kg 9-12 Co2 Kg 5
CL262XVE | 135 | 76.5 | Cassetta Rossa Porta Estintore Airone Con Lastra Kg 9-12 Co2 Kg 5
CL263XIN | 135 | 165 | Cassetta Porta Estintore Airone Evo Inox Con Oblò Kg 4-6
CL263XVE | 135 | 79 | Cassetta Porta Estintore Airone Evo Con Oblò Kg 4-6
CL264XIN | 135 | 205 | Cassetta Porta Estintore Airone Evo Inox Con Oblò Kg 9-12 Co2 Kg 5
CL264XVE | 135 | 98.5 | Cassetta Porta Estintore Airone Evo Kg 9-12 Co2 Kg 5
CL3452IN | 27 | 116 | Cass. Airone Talpa Inox Vuota Con Lastra Dn45
CL3452VE | 26 | 59 | Cassetta Airone Da Esterno Dn 45 C/Foro Sotto Decentrato C/Lastra
CL4453IN |  | 163.8 | Cassetta Airone Evo Interno/Esterno Inox Dn 70 C/Lastra
CL4453VE |  | 93.9 | Cassetta Airone Evo Interno/Esterno Vernic.Rosso Dn 70 C/Lastra
CL6402IN | 15 | 178 | Cassetta Airone Evo Inox Con Oblo' Interno/Esterno Dn 45
CL6402VE | 15 | 84 | Cassetta Airone Evo Con Oblo' Interno/Esterno Vernic.Rosso Dn 45
CL6403IN | 68 | 198 | Cassetta Airone Evo Inox Con Oblo' Interno/Esterno DN 70
CL6403VE | 68 | 110 | Cassetta Airone Evo Con Oblo' Interno/Esterno Vernic.Rosso Dn 70
COIN110CE | 179 | 31.5 | Collare Intumescente Intu Fr Collar 110 Mm
COIN125CE | 179 | 45 | Collare Intumescente Intu Fr Collar 125 Mm
COIN160CE | 179 | 60 | Collare Intumescente Intu Fr Collar 160 Mm
COIN200CE | 179 | 205 | Collare Intumescente Intu Fr Collar 200 Mm
COIN2500CE | 179 | 265 | Collare Modulare Intu Fr L 2500 Mm
COIN250CE | 179 | 425 | Collare Intumescente Intu Fr Collar 250 Mm
COIN315CE | 179 | 700 | Collare Intumescente Intu Fr Collar 315 Mm
COIN32CE | 179 | 18 | Collare Intumescente Intu Fr Collar 32 Mm
COIN40CE | 179 | 18.9 | Collare Intumescente Intu Fr Collar 40 Mm
COIN55CE | 179 | 21 | Collare Intumescente Intu Fr Collar 55 Mm
COIN63CE | 179 | 21.5 | Collare Intumescente Intu Fr Collar 63 Mm
COIN75CE | 179 | 25 | Collare Intumescente Intu Fr Collar 75 Mm
COIN82CE | 179 | 25 | Collare Intumescente Intu Fr Collar 82 Mm
COIN90CE | 179 | 30 | Collare Intumescente Intu Fr Collar 90 Mm
COMBIMEDIUM | 139 | 138 | Cassetta Combimedium, Kit di pronto soccorso in valigetta allegato 1
COMBISMALL | 139 | 47 | Cassetta Combismall,Kit di pronto soccorso in valigetta allegato 2
CS1513FI | 72 | 375 | Cassetta Corredo Idr.Sopr. Ml Dn70 Mt15 Uni804 Mistral C/Chiave
CS1513FI2 | 72 | 592 | Cassetta Corredo Idr.Sopr. Ml Dn70 2M.15 Uni804 2Mistral C/Chiave
CS1523FI | 72 | 363 | Cassetta Corredo Idr.Sopr.Soft P/Pieno Dn70 Mt15 Uni 804 Mistral C/Chiave
CS1523FI2 | 72 | 580 | Cassetta Corredo Idr.Sopr.Soft P/Pieno Dn70 2M.15 Uni 804 2Mistral 2Selle C/Chiave
CS1533FI | 72 | 363 | Cassetta Corredo Idr.Sopr. Soft C/Lastra Dn70 Mt15 Uni804 Mistral C/Chiave
CS1533FI2 | 72 | 580 | Cassetta Corredo Idr.Sopr. Soft C/Lastra Dn70 2M.15 Uni804 2Mistral 2Selle C/Chiave
CS1553IN | 69 | 370 | Cassetta Corredo Idr.Sopr.Airone Inox Dn70 P/Pieno Mt15 Uni 804 Mistral C/Chiave
CS1553INP | 69 | 370 | Cassetta Corredo Idr.Sopr.Airone Inox Dn70 Mt15 Uni 804 Mistral C/Chiave
CS1553VE | 69 | 314 | Cassetta Corredo Idr.Sopr. Airone Dn70 P/Pieno Mt15 Uni804 Mistral C/Chiave
CS1553VEP | 69 | 314 | Cassetta Corredo Idr.Sopr. Airone Dn70 Mt15 Uni804 Mistral C/Chiave
CS1573VE | 71 | 338 | Cassetta Corredo Idr.Sopr. Sesia Dn70 Mt15 Uni804 Mistral C/Chiave
CS1573VE2 | 71 | 555 | Cassetta Corredo Idr.Sopr. Sesia Dn70 2M.15 Uni804 2Mistral 2Selle C/Chiave
CS1583IN | 70 | 665 | Cassetta Airone Big Inox Corredo Idr. Sopr. Dn70 2M.15 Uni804 2Mistral 2Selle C/Chiave
CS1583VE | 70 | 573 | Cassetta Airone Big Corredo Idr. Sopr. Dn70 2M.15 Uni804 2Mistral 2Selle C/Chiave
CS15A3IN |  | 393.7 | Cassetta Corredo Idr.Sopr.Airone Evo Inox Dn70 Mt15 Uni 804 Mistral C/Chiave
CS15A3INW | 68 | 399 | Cassetta Corredo Idr.Sopr.Airone Evo Inox Dn70 C/Oblò Mt15 Uni 804 Mistral C/Chiave
CS15A3VEW | 68 | 331 | Cassetta Corredo Idr.Sopr.Airone Evo Dn70 C/Oblò Mt15 Uni 804 Mistral C/Chiave
CS2013FI | 72 | 402 | Cassetta Corredo Idr. Sopr. Ml Dn70 Mt20 Uni804 Mistral C/Chiave
CS2013FI2 | 72 | 646 | Cassetta Corredo Idr.Sopr. Ml Dn70 2M.20 Uni804 2Mistral C/Chiave
CS2023FI | 72 | 390 | Cassetta Corredo Idr Sopr.Soft P/Pieno Dn70 Mt20 Uni804 Mistral C/Chiave
CS2023FI2 | 72 | 634 | Cassetta Corredo Idr.Sopr.Soft P/Pieno Dn70 2M.20 Uni 804 2Mistral 2Selle C/Chiave
CS2033FI | 72 | 390 | Cassetta Corredo Idr Sopr. Soft C/Lastra Dn70 Mt20 Uni804 Mistral C/Chiave
CS2033FI2 | 72 | 634 | Cassetta Corredo Idr.Sopr. Soft C/Lastra Dn70 2M.20 Uni804 2Mistral 2Selle C/Chiave
CS2053IN | 69 | 380 | Cassetta Corredo Idr. Sopr. Airone Inox Dn70 Mt20 Uni804 Mistral C/Chiave
CS2053INP | 69 | 380 | Cassetta Corredo Idr. Sopr. Airone Inox Dn70 P/Pieno Mt20 Uni804 Mistral C/Chiave
CS2053VE | 69 | 324 | Cassetta Corredo Idr. Sopr. Airone Dn70 Mt20 Uni804 Mistral C/Chiave
CS2053VEP | 69 | 324 | Cassetta Corredo Idr. Sopr. Airone Dn70 P/Pieno Mt20 Uni804 Mistral C/Chiave
CS2073VE | 71 | 365 | Cassetta Corredo Idr. Sopr. Sesia Dn70 Mt20 Uni804 Mistral C/Chiave
CS2073VE2 | 71 | 608 | Cassetta Corredo Idr.Sopr. Sesia Dn70 2M.20 Uni804 2Mistral 2Selle C/Chiave
CS2083IN | 70 | 718 | Cassetta Airone Big Inox Corredo Idr. Sopr. Dn70 2M.20 Uni804 2Mistral 2Selle C/Chiave
CS2083VE | 70 | 626 | Cassetta Airone Big Corredo Idr. Sopr. Dn70 2M.20 Uni804 2Mistral 2Selle C/Chiave
CS20A3IN |  | 420.4 | Cassetta Corredo Idr.Sopr.Airone Evo Inox Dn70 Mt20 Uni 804 Mistral C/Chiave
CS20A3INW | 68 | 425 | Cassetta Corredo Idr.Sopr.Airone Evo Inox Dn70 C/Oblò Mt20 Uni 804 Mistral C/Chiave
CS20A3VE |  | 352.3 | Cassetta Corredo Idr.Sopr. Airone Evo Dn70 Mt20 Uni804 Mistral C/Chiave
CS20A3VEW | 68 | 357 | Cassetta Corredo Idr.Sopr. Airone Evo Dn70 C/Oblò Mt20 Uni804 Mistral C/Chiave
CS2513FI | 72 | 429 | Cassetta Corredo Idr. Sopr. Ml Dn70 Mt25 Uni804 Mistral C/Chiave
CS2513FI2 | 72 | 699 | Cassetta Corredo Idr.Sopr. Ml Dn70 2M.25 Uni804 2Mistral C/Chiave
CS2523FI | 72 | 417 | Cassetta Corredo Idr. Sopr. Soft P/Pieno Dn70 Mt25 Uni804 Mistral C/Chiave
CS2523FI2 | 72 | 687 | Cassetta Corredo Idr.Sopr.Soft P/Pieno Dn70 2M.25 Uni 804 2Mistral 2Selle C/Chiave
CS2533FI | 72 | 417 | Cassetta Corredo Idr. Sopr. Soft C/Lastra Dn70 Mt25 Uni804 Mistral C/Chiave
CS2533FI2 | 72 | 687 | Cassetta Corredo Idr.Sopr. Soft C/Lastra Dn70 2M.25 Uni804 2Mistral 2Selle C/Chiave
CS2553IN | 69 | 400 | Cassetta Corredo Idr. Sopr. Airone Inox Dn70 Mt25 Uni804 Mistral C/Chiave
CS2553INP | 69 | 400 | Cassetta Corredo Idr. Sopr. Airone Inox Dn70 P/Pieno Mt25 Uni804 Mistral C/Chiave
CS2553VE | 69 | 344 | Cassetta Corredo Idr. Sopr. Airone Dn70 Mt25 Uni804 Mistral C/Chiave
CS2553VEP | 69 | 344 | Cassetta Corredo Idr. Sopr. Airone Dn70 P/Pieno Mt25 Uni804 Mistral C/Chiave
CS2573VE | 71 | 391 | Cassetta Corredo Idr. Sopr. Sesia Dn70 Mt25 Uni804 Mistral C/Chiave
CS2583IN | 70 | 771 | Cassetta Airone Big Inox Corredo Idr. Sopr. Dn70 2M.25 Uni804 2Mistral 2Selle C/Chiave
CS2583VE | 70 | 680 | Cassetta Airone Big Corredo Idr. Sopr. Dn70 2M.25 Uni804 2Mistral 2Selle C/Chiave
CS25A3IN |  | 446.2 | Cassetta Corredo Idr.Sopr.Airone Evo Inox Dn70 Mt25 Uni 804 Mistral C/Chiave
CS25A3INW | 68 | 451 | Cassetta Corredo Idr.Sopr.Airone Evo Inox Dn70 C/Oblò Mt25 Uni 804 Mistral C/Chiave
CS25A3VE |  | 378.1 | Cassetta Corredo Idr.Sopr. Airone Evo Dn70 Mt25 Uni804 Mistral C/Chiave
CS25A3VEW | 68 | 383 | Cassetta Corredo Idr.Sopr. Airone Evo Dn70 C/Oblò Mt25 Uni804 Mistral C/Chiave
CS3013FI | 72 | 455 | Cassetta Corredo Idr.Sopr. Ml Dn70 Mt30 Uni804 Mistral C/Chiave
CS3013FI2 | 72 | 752 | Cassetta Corredo Idr.Sopr. Ml Dn70 2M.30 Uni804 2Mistral C/Chiave
CS3023FI | 72 | 443.5 | Cassetta Corredo Idr. Sopr. Soft P/Pieno Dn70 Mt30 Uni804 Mistral C/Chiave
CS3023FI2 | 72 | 740 | Cassetta Corredo Idr.Sopr.Soft P/Pieno Dn70 2M.30 Uni 804 2Mistral 2Selle C/Chiave
CS3033FI | 72 | 443 | Cassetta Corredo Idr. Sopr. Soft C/Lastra Dn70 Mt30 Uni804 Mistral C/Chiave
CS3033FI2 | 72 | 740 | Cassetta Corredo Idr.Sopr. Soft C/Lastra Dn70 2M.30 Uni804 2Mistral 2Selle C/Chiave
CS3053IN | 69 | 420 | Cassetta Corredo Idr. Sopr. Airone Inox Dn70 Mt30 Uni804 Mistral C/Chiave
CS3053INP | 69 | 420 | Cassetta Corredo Idr. Sopr. Airone Inox Dn70P/Pieno Mt30 Uni804 Mistral C/Chiave
CS3053VE | 69 | 364 | Cassetta Corredo Idr. Sopr.Airone Dn70 Mt30 Uni804 Mistral C/Chiave
CS3053VEP | 69 | 364 | Cassetta Corredo Idr. Sopr.Airone Dn70 P/Pieno Mt30 Uni804 Mistral C/Chiave
CS3073VE | 71 | 418 | Cassetta Corredo Idr. Sopr. Sesia Dn70 Mt30 Uni804 Mistral C/Chiave
CS3083IN | 70 | 825 | Cassetta Airone Big Inox Corredo Idr. Sopr. Dn70 2M.30 Uni804 2Mistral 2Selle C/Chiave
CS3083VE | 70 | 732 | Cassetta Airone Big Corredo Idr. Sopr. Dn70 2M.30 Uni804 2Mistral 2Selle C/Chiave
CS30A3IN |  | 472.8 | Cassetta Corredo Idr.Sopr.Airone Evo Inox Dn70 Mt30 Uni 804 Mistral C/Chiave
CS30A3INW | 68 | 478 | Cassetta Corredo Idr.Sopr.Airone Evo Inox Dn70 C/Oblò Mt30 Uni 804 Mistral C/Chiave
CS30A3VE |  | 404.8 | Cassetta Corredo Idr.Sopr. Airone Evo Dn70 Mt30 Uni804 Mistral C/Chiave
CS30A3VEW | 68 | 410 | Cassetta Corredo Idr.Sopr.Airone Evo Dn70 C/Oblò Mt30 Uni 804 Mistral C/Chiave
CT201XFI | 137 | 5 | Cartello Rosso Per Gruppi Autopompa
CT202XFI | 137 | 5 | Cartello Rosso 'Idrante'C/Scritta
CT203XFI | 137 | 5 | Cartello Rosso 'Naspo' C/Scritta
CT204XFI | 137 | 5 | Cartello Rosso 'Estintore' C/Scritta
CT205XFI | 137 | 4.2 | Cartello Rosso 'Attacco V.V.F.'
CT206XFI | 137 | 4.2 | Cartello Rosso 'Idrante'
CT207XFI | 137 | 4.2 | Cartello Rosso 'Naspo'
CT208XFI | 137 | 4.2 | Cartello Rosso 'Estintore'
CT209XFI | 137 | 4.2 | Cartello Rosso 'Estintore Carrellato'
CT210XFI | 137 | 4.2 | Cartello Rosso 'Freccia'
CT211XFI | 137 | 4.2 | Cartello Rosso 'Freccia Inclinata'
CT212XFI | 137 | 5 | Cartello Rosso 'Attacco V.V.F.' Con Scritta
CT213XFI | 137 | 5 | Cartello Rosso 'Attacco V.V.F.' Con: Distanze Dal Cartello
CT214XFI | 137 | 4.2 | Cartello Verde 'Uscita Di Sicurezza'
CT215XFI | 137 | 4.2 | Cartello Verde 'Freccia Inclinata'
CT216XFI | 137 | 4.2 | Cartello Verde 'Freccia'
CT217XFI | 137 | 4.2 | Cartello Verde 'Uscita Di Emergenza' Destra
CT219XFI | 137 | 4.2 | Cartello Verde 'Uscita Di Emergenza' Sinistra
CT220XFI | 137 | 4.95 | Cartello Verde 'Uscita Di Emergenza' Destra C/Scritta
CT221XFI | 137 | 4.2 | Cartello Rosso 'Attrezzature Antincendio' Senza Scritta
CT222XFI | 137 | 4.95 | Cartello Verde 'Uscita Di Emergenza' A Sinistra C/Scritta
CT224XFI | 137 | 14.3 | Cartello Bifacciale Rosso 'Idrante' C/Scritta
CT225XFI | 137 | 14.3 | Cartello Bifacciale Rosso 'Naspo' C/Scritta
CT226XFI | 137 | 14.3 | Cartello Bifacciale Rosso 'Estintore' C/Scritta
CT227XFI | 137 | 14.3 | Cartello Bifacciale Rosso 'Attacco V.V.F.' C/Scritta
CT230XFI | 137 | 5 | Cartello Rosso 'Idrante'C/Spazio X Numero
CT231XFI | 137 | 5 | Cartello Rosso 'Idrante'Con: Non Usare Su Imp.Elettrici
CT232XFI | 137 | 5 | Cartello Rosso 'Idrante'Con: Distanze Dal Cartello
CT233XFI | 137 | 5 | Cartello Rosso 'Naspo' C/Spazio X Numero
CT234XFI | 137 | 5 | Cartello Rosso 'Naspo' Con: Non Usare Su Imp.Elettrici In Tensione
CT235XFI | 137 | 5 | Cartello Rosso 'Estintore' C/Spazio X Numero
CT236XFI | 137 | 5 | Cartello Rosso 'Estintore' Con: Distanze Dal Cartello
CT237XFI | 137 | 5 | Cartello Rosso 'Estintore' C/Scritta E Spazio Xnumero
CT238XFI | 137 | 5 | Cartello Rosso 'Estintore' C/Scritta A Polvere Espazio X Numero
CT239XFI | 137 | 5 | Cartello Rosso 'Estintore' C/Scritta A Schiuma Espazio X Numero
CT240XFI | 137 | 5 | Cartello Rosso 'Estintore' C/Scritta A Co2 E Spazio X Numero
CT241XFI | 137 | 5 | Cartello Rosso 'Estintore Carrellato' C/Scritta
CT242XFI | 137 | 5 | Cartello Rosso 'Scala Antincendio'C/Scritta
CT243XFI | 137 | 5 | Cartello Rosso 'Presidio Antincendio' C/Scritta
CT245XFI | 137 | 5 | Cartello Rosso 'Freccia Attrezzature Antincendio'C/Scritta
CT246XFI | 137 | 5 | Cartello Rosso 'Freccia Lancia Antincendio Idrante'C/Scritta
CT247XFI | 137 | 5 | Cartello Rosso 'Freccia Estintore'C/Scritta
CT248XFI | 137 | 5 | Cartello Rosso 'Freccia Estintore' Destra C/Scritta
CT249XFI | 137 | 5 | Cartello Rosso 'Freccia Estintore' Sinistra C/Scritta
CT250XFI | 88 | 6 | Cartello Rosso 'Colonna A Secco Per Vvf'
CT252XFI | 137 | 5 | Cartello Rosso 'Coperta Antifiamma' C/Scritta
CT253XFI | 137 | 5 | Cartello Rosso 'Saracinesca Antincendio' C/Scritta
CT254XFI | 137 | 5 | Cartello Rosso 'Valvola Di Intercettazione' C/Scritta
CT256XFI | 137 | 5 | Cartello Rosso 'Sprinkler Valvola N.' C/Scritta
CT257XFI | 137 | 5 | Cartello Rosso 'Pulsante Allarme Antincendio' C/Scritta
CT258XFI | 138 | 7 | Cartello Rosso "Arresto D"Emergenza" C/Scritta
CT260XFI | 138 | 4.2 | Cartello Verde 'Scala Diemergenza' In Basso/Sinistra
CT261XFI | 138 | 4.2 | Cartello Verde 'Scala Diemergenza' In Basso/Destra
CT262XFI | 138 | 4.2 | Cartello Verde 'Scala Diemergenza' In Alto/Destra
CT263XFI | 138 | 4.2 | Cartello Verde 'Scala Diemergenza' In Alto/Sinistra
CT264XFI | 138 | 4.95 | Cartello Verde 'Freccia'Sinistra C/Scritta: Uscita Di Emergenza
CT265XFI | 138 | 4.95 | Cartello Verde 'Freccia'Destra C/Scritta: Uscita Di Emergenza
CT266XFI | 138 | 4.95 | Cartello Verde 'Scala Diemergenza' In Alto/Destra C/Scritta
CT267XFI | 138 | 4.95 | Cartello Verde 'Scala Diemergenza' In Alto/Sinistra C/Scritta
CT268XFI | 138 | 4.95 | Cartello Verde 'Scala Diemergenza' In Basso/Sinistra C/Scritta
CT269XFI | 138 | 4.95 | Cartello Verde 'Scala Diemergenza' In Basso/Destra C/Scritta
CT272XFI | 137 | 54 | Palo Zincato Diametro 32 Mm Altezza 3 M
CT273XFI | 137 | 90 | Kit 3 Cartelli "Corredo Idrante" Con Staffa A Triangolo
CT274XFI | 137 | 90 | Kit 3 Cartelli "Idrante Soprasuolo" Con Staffa A Triangolo
CT275XFI | 137 | 90 | Kit 3 Cartelli "Idrante Sottosuolo" Con Staffa A Triangolo
CT276XFI | 137 | 90 | Kit 3 Cartelli "Idrante A Muro" Con Staffa A Triangolo
CT277XFI | 137 | 39 | Ricambio Staffa A Triangolo
CT280XFI | 138 | 9.5 | Cartello "Centrale Termica" C/Scritta
CT281XFI | 138 | 9.5 | Cartello "Quadro Elettrico Generale" C/Scritta
CT282XFI | 138 | 9.5 | Cartello "Vano Tecnico" C/Scritta
CT283XFI | 138 | 9.5 | Cartello Rosso "Centrale Antincendio" C/Scritta
CT301XFI | 138 | 9.5 | Cartello Multisimbolo "Centrale Termica" C/Scritta
CT302XFI | 138 | 9.5 | Cartello Multisimbolo "Locale Autoclave" C/Scritta
CT303XFI | 138 | 9.5 | Cartello Multisimbolo "Locale Contatori" C/Scritta
CT304XFI | 138 | 9.5 | Cartello Multisimbolo "Impianto Fotovoltaico" C/Scritta
CT305XFI | 138 | 9.5 | Cartello Multisimbolo "Locale Ascensore" C/Scritta
CV1102FI | 58 | 81 | Cassetta Sl Vuota Dn45 Completa Di Selletta
CV1222AR | 48 | 224 | Cassetta Linea Disegno Due A Parete Rosso Dn 45
CV1222AS | 48 | 224 | Cassetta Linea Disegno Due A Parete Grigio Dn 45
CV1223AR | 48 | 275 | Cassetta Linea Disegno Due A Parete Rosso Dn 70
CV1223AS | 48 | 275 | Cassetta Linea Disegno Due A Parete Grigio Dn 70
CV1232VG | 113 | 119 | Piantana Grigia Per Cassetta Linea Disegno Due
CV1232VR | 113 | 119 | Piantana Rossa Per Cassetta Linea Disegno Due
CV1252AR | 50 | 224 | Portello Linea Disegno Tre Per Nicchia A Muro Rosso Dn 45
CV1252AS | 50 | 224 | Portello Linea Disegno Tre Per Nicchia A Muro Grigio Dn 45
CV1253AR | 50 | 275 | Portello Linea Disegno Tre Per Nicchia A Muro Rosso Dn 70
CV1253AS | 50 | 275 | Portello Linea Disegno Tre Per Nicchia A Muro Grigio Dn 70
CV126XVE | 113 | 156.5 | Piantana Per Naspo Verniciata Rosso
CV127XIN | 113 | 384 | Piantana Hi-Tech Inox
CV127XVG | 113 | 165 | Piantana Hi-Tech Verniciata Grigio
CV127XVR | 113 | 165 | Piantana Hi-Tech Verniciata Rosso
CV130MIN | 87 | 209 | Cassetta Da Esterno Inox 500X470X300 Per Gruppo Autop. Portello Pieno
CV130MVE | 87 | 105 | Cassetta Da Esterno Mis.500X470X300 Per Gruppo Autop. Portello Pieno
CV130NIN | 87 | 281 | Cassetta Da Esterno Inox 800X500X400 Per Gruppo Autop. Portello Pieno
CV130NVE | 87 | 161 | Cassetta Da Esterno Mis.800X500X400 Per Gruppo Autop. Portello Pieno
CV130XIN | 88 | 129 | Box Rubinetto Idrante Da Esterno Inox
CV130XVE | 88 | 74 | Box Rubinetto Idrante Da Esterno Verniciato Rosso
CV131IVE | 87 | 82 | Portello Mis.570X720X27 Per Gruppo Autopompa In Nicchia
CV131MVE | 87 | 99.5 | Portello Mis.820X820X27 Per Attacco Motopompa In Nicchia
CV132XVE | 88 | 74 | Box Rubinetto Idrante Da Incasso
CV1342IN | 20 | 97.5 | Cassetta Airone Da Incasso Inox Dn 45
CV1342VE | 20 | 38.5 | Cassetta Airone Da Incasso Verniciata Grigio Dn 45
CV1362IN | 19 | 100 | Cassetta Airone Slim A Parete Da Interni Inox Dn 45
CV1362VE | 19 | 43 | Cassetta Airone Slim A Parete Da Interni Verniciata Rosso Dn 45
CV1382IN | 113 | 143 | Piantana Airone Inox
CV1393IN | 70 | 143 | Supporto A Pavimento Per Airone Big Dn 70 Inox
CV1393VE | 70 | 55 | Supporto A Pavimento Per Airone Big Dn 70 Rosso
CV1402IN | 18 | 110 | Cassetta Airone Inox Portello Pieno Da Esterno Dn 45
CV1402VE | 18 | 59.5 | Cassetta Airone Da Esterno Dn 45 portello pieno
CV1403IN | 69 | 142 | Cassetta Airone Da Esterno inox Dn 70 portello pieno
CV1403VE | 69 | 84 | Cassetta Airone Da Esterno Dn 70 portello pieno
CV1412VB | 35 | 99.5 | Cassetta Sesia Da Incasso Bianco Ral 9016 Con Sigillo Dn 45
CV1412VE | 35 | 99.5 | Cassetta Sesia Da Incasso Con Sigillo Dn 45
CV1442VB | 34 | 86 | Cassetta Sesia Da Esterno Bianco Ral 9016 Con Sigillo Dn 45
CV1442VE | 34 | 86 | Cassetta Sesia Da Esterno Con Sigillo Dn 45 Art.125 G
CV1443VE | 71 | 117 | Cassetta Sesia Da Esterno Con Sigillo Dn 70 Art.125 G
CV1452IN | 17 | 99.5 | Cassetta Airone Da Esterno Inox Dn 45
CV1452VE | 17 | 49 | Cassetta Airone Da Esterno Dn 45
CV1453IN | 69 | 129 | Cassetta Airone Da Esterno Inox Dn 70
CV1453VE | 69 | 71 | Cassetta Airone Da Esterno Dn 70
CV145XVE | 113 | 53.5 | Piantana Per Cassetta Airone Art.134 T
CV1462VE | 113 | 74 | Piantana Per Cassetta Sesia Vernic. Rosso H 800
CV1512FI | 116 | 24 | Telaio In Alluminio Dn 45 Per Articolo 134
CV1513FI | 116 | 33.5 | Telaio In Alluminio Dn 70 Per Articolo 134
CV1522VE | 36 | 64 | Portello Sesia Per Nicchia A Muro Bianco Ral 9010 Dn 45
CV1523VE | 36 | 92 | Portello Sesia Per Nicchia A Muro Bianco Ral 9010 Dn 70
CV1532VE | 36 | 64 | Portello Sesia Per Nicchia A Muro Rosso Ral 3000 Dn 45
CV1533VE | 36 | 92 | Portello Sesia Per Nicchia A Muro Rosso Ral 3000 Dn 70
CV1542FI | 116 | 24 | Telaio In Alluminio Dn 45 Per Articolo 134M Art.134 D
CV1562FI | 116 | 8.3 | Selletta Porta Manichetta In Lamiera Verniciataart.125 N
CV1572FI | 116 | 4.7 | Selletta Porta Manichetta In Materiale Plasticoart.135 E
CV1791FI | 72 | 132 | Cassetta Vuota ML
CV201SVE | 79 | 160 | Cassetta A Corredo Idrante Soprasuolo Singola Senza Piantana
CV201XVE | 79 | 250 | Armadio Corredo Idrante Soprasuolo Singolo Con Piantana Art.350
CV202SVE | 79 | 265 | Cassetta A Corredo Idrante Soprasuolo Multipla Senza Piantana
CV202XVE | 79 | 377 | Armadio Corredo Idrante Soprasuolo Multiplo Con Piantana Art.352
CV203XVE | 79 | 521 | Armadio Corredo Idrante Sottosuolo Art.354
CV205XVE | 44 | 426 | Armadio Attrezzature Con3 Ripiani C/Lastra Art.358
CV206XVE | 44 | 568 | Armadio Attrezzature Con3 Ripiani E Vano Porta Respiratore Art.360
CV208XFI | 72 | 109 | Cassetta Vuota Soft C/Lastra Dn70
CV209XFI | 72 | 109 | Cassetta Vuota Soft Portello Pieno Dn70
CV2402IN |  | 101.2 | Cassetta Airone Inox Window Da Esterno Dn 45
CV2402VE |  | 44.2 | Cassetta Airone Window Da Esterno Dn 45
CV2432IN | 113 | 160 | Piantana Airone Inox Decentrata H 400
CV2432VE | 113 | 73 | Piantana Airone Decentrata H 400
CV2452IN | 113 | 168 | Piantana Airone Inox Decentrata H 800
CV2452VE | 113 | 82 | Piantana Airone Decentrata H 800
CV2462VE | 113 | 64.5 | Piantana Per Cassetta Sesia H 400
CV247XFI | 136 | 64 | Cassetta Porta Estintore Regon Kg 4-6
CV248XFI | 136 | 74 | Cassetta Porta Estintore Regon Kg 9-12
CV249XFI | 136 | 80 | Cassetta Porta Estintore Regon Co2 Kg 5
CV270XVE | 136 | 138 | Cassetta Porta Estintore Sesia Doppia Kg. 4-6 C/Serratura E Chiave
CV271XVE | 136 | 148 | Cassetta Porta Estintore Sesia Doppia Kg. 9-12 C/Serratura E Chiave
CV273XVE | 136 | 97 | Cassetta Porta Estintore Sesia Da Incasso Con Sigillo Kg.6
CV274XVE | 136 | 104 | Cassetta Porta Estintore Sesia Da Incasso Con Chiave Kg.6
CV276XVE | 136 | 99 | Cassetta Porta Estintore Sesia C/Chiave Kg.4-6
CV277XVE | 136 | 117 | Cassetta Porta Estintore Sesia C/Chiave Kg.9-12
CV278XVE | 136 | 125 | Cassetta Porta Estintore Sesia C/Chiave Co2 Kg5
CV279XVE | 136 | 92 | Cassetta Porta Estintore Sesia C/Sigillo Kg.4-6
CV280XVE | 136 | 110 | Cassetta Porta Estintore Sesia C/Sigillo Kg.9-12
CV281XVE | 136 | 118 | Cassetta Porta Estintore Sesia C/Sigillo Co2 Kg 5
CV282XCH | 115 | 55 | Cassetta Porta Documentiin Lamiera Per Locale Caldaia con chiave Art.136 M
CV282XVE | 115 | 46 | Cassetta Porta Documentiin Lamiera Per Locale Caldaia Art.136 M
CV283XVE | 115 | 21.5 | Cassetta Porta Chiavi In Lamiera Art.136 L
CV287XFI | 115 | 19.5 | Cassetta Porta Chiavi In Materiale Plastico
CV288XCH | 115 | 55 | Cassetta Porta Registro Attrezzature Antincendio In Lamiera con chiave
CV288XVE | 115 | 46 | Cassetta Porta Registro Attrezzature Antincendio In Lamiera
CV3442VE | 37 | 91 | Cassetta Sesia Da Esterno Con Sigillo Dn 45 C/Foro Sotto Decentrato
CV4453IN |  | 150.9 | Cassetta Airone Evo Inox Interno/Esterno Dn 70
CV4453VE |  | 81 | Cassetta Airone Evo Interno/Esterno Dn 70
CV5402IN | 16 | 174 | Cassetta Airone Evo Inox Portello Pieno Interno/Esterno Dn 45
CV5402VE | 16 | 80 | Cassetta Airone Evo Closed P/Pieno Interno/Esterno Dn 45
CV5403IN | 22 | 194 | Cassetta Airone Evo Inox Portello Pieno Interno/Esterno DN 70
CV5403VE | 22 | 106 | Cassetta Airone Evo Portello Pieno Interno/Esterno Vernic.Rosso Dn 70
CV6402IN |  | 115 | Cassetta Airone Evo Con Oblo' Inox Interno/Esterno Dn 45
CV6402VE |  |  | Cassetta Airone Evo Con Oblo' Interno/Esterno Vernic.Rosso Dn 45
CV6403VE | 24 | 83.8 | Cassetta Airone Evo Con Oblo' Interno/Esterno Vernic.Rosso Dn 70
CX1513FI | 78 | 439 | Cass.Corredo Idr.Sottosuolo Ml Dn70 M.15 Uni804 Mistral C/Chiave Telescopica
CX1513FI2 | 78 | 656 | Cass.Corredo Idr.Sottosuolo Ml Dn70 2M.15 Uni804 2Mistral C/Chiave Telescopica
CX1523FI | 78 | 427 | Cass.Corredo Idr.Sottosuolo Soft P/Pieno Dn70 M.15 Uni804 Mistral C/Chiave Telescopica
CX1523FI2 | 78 | 644 | Cass.Corr.Idr.Sottosuolo Soft P/Pieno Dn70 2M.15 Uni804 2Mistral 2Selle C/Ch.Telescopica
CX1533FI | 78 | 427 | Cass.Corredo Idr.Sottosuolo Soft C/Lastra Dn70 M.15 Uni804 Mistral C/Chiave Telescopica
CX1533FI2 | 78 | 644 | Cass.Corr.Idr.Sottosuolo Soft C/Lastra Dn70 2M.15 Uni804 2Mistral 2Selle C/Ch.Telescopica
CX1553IN | 75 | 425 | Cass. Corredo Idr.Sottosuolo Airone Inox Dn70 M 15 Uni804 Mistral C/Chiave Telescopica
CX1553INP | 75 | 425 | Cass. Corredo Idr.Sottosuolo Airone Inox Dn70 P/Pieno M 15 Uni804 Mistral C/Chiave Telescopica
CX1553VE | 75 | 375 | Cass. Corredo Idr.Sottosuolo Airone Dn70 M 15 Uni804 Mistral C/Chiave Telescopica
CX1553VEP | 75 | 375 | Cass. Corredo Idr.Sottosuolo Airone Dn70 P/Pieno M 15 Uni804 Mistral C/Chiave Telescopica
CX1573VE | 77 | 410 | Cass. Corredo Idr.Sottosuolo Sesia Dn70 M 15 Uni804 Mistral C/Chiave Telescopica
CX1583IN | 76 | 511 | Cassetta Airone Big Inox Corr. Idr. Sottosuolo Dn 70 M 15 Mistral Sella C/Chiave Telescopica
CX1583VE | 76 | 419 | Cassetta Airone Big Corr. Idr. Sottosuolo Dn 70 M 15 Mistral Sella C/Chiave Telescopica
CX1593IN | 76 | 728 | Cassetta Airone Big Inox Corr. Idr. Sottosuolo Dn 70 2M 15 2Mistral 2Selle C/Chiave Telescopica
CX1593VE | 76 | 636 | Cassetta Airone Big Corr. Idr. Sottosuolo Dn 70 2M 15 2Mistral 2Selle C/Chiave Telescopica
CX15A3IN |  | 457.2 | Cass. Corredo Idr.Sottosuolo Airone Evo Inox Dn70 M 15 Uni804 Mistral C/Chiave Telescopica
CX15A3INW | 74 | 462 | Cass. Corredo Idr.Sottosuolo Airone Evo Inox Dn70 C/Oblò M 15 Uni804 Mistral C/Chiave Telescopica
CX15A3VE |  | 389.1 | Cass. Corredo Idr.Sottosuolo Airone Evo Dn70 M 15 Uni804 Mistral C/Chiave Telescopica
CX15A3VEW | 74 | 394 | Cass. Corredo Idr.Sottosuolo Airone Evo Dn70 C/Oblò M 15 Uni804 Mistral C/Chiave Telescopica
CX2013FI | 78 | 465 | Cass.Corredo Idr.Sottosuolo Ml Dn70 M.20 Uni804 Mistral C/Chiave Telescopica
CX2013FI2 | 78 | 709 | Cass.Corredo Idr.Sottosuolo Ml Dn70 2M.20 Uni804 2Mistral C/Chiave Telescopica
CX2023FI | 78 | 453 | Cass.Corredo Idr.Sottosuolo Soft P/Pieno Dn70 M.20 Uni804 Mistral C/Chiave Telescopica
CX2023FI2 | 78 | 697 | Cass.Corr.Idr.Sottosuolo Soft P/Pieno Dn70 2M.20 Uni804 2Mistral 2Selle C/Ch.Telescopica
CX2033FI | 78 | 453 | Cass.Corredo Idr.Sottosuolo Soft C/Lastra Dn70 M.20 Uni804 Mistral C/Chiave Telescopica
CX2033FI2 | 78 | 697 | Cass.Corr.Idr.Sottosuolo Soft C/Lastra Dn70 2M.20 Uni804 2Mistral 2Selle C/Ch.Telescopica
CX2053IN | 75 | 435 | Cass. Corredo Idr.Sottosuolo Airone Inox Dn70 M 20 Uni804 Mistral C/Chiave Telescopica
CX2053INP | 75 | 435 | Cass. Corredo Idr.Sottosuolo Airone Inox Dn70 M 20 Uni804 Mistral C/Chiave Telescopica
CX2053VE | 75 | 385 | Cass. Corredo Idr.Sottosuolo Airone Dn70 P/Pieno M 20 Uni804 Mistral C/Chiave Telescopica
CX2053VEP | 75 | 385 | Cass. Corredo Idr.Sottosuolo Airone Dn70 P/Pieno M 20 Uni804 Mistral C/Chiave Telescopica
CX2073VE | 77 | 428 | Cass. Corredo Idr.Sottosuolo Sesia Dn70 M 20 Uni804 Mistral C/Chiave Telescopica
CX2083IN | 76 | 537 | Cassetta Airone Big Inox Corr. Idr. Sottosuolo Dn 70 M 20 Mistral Sella C/Chiave Telescopica
CX2083VE | 76 | 446 | Cassetta Airone Big Corr. Idr. Sottosuolo Dn 70 M 20 Mistral Sella C/Chiave Telescopica
CX2093IN | 76 | 782 | Cassetta Airone Big Inox Corr. Idr. Sottosuolo Dn 70 2M 20 2Mistral 2Selle C/Chiave Telescopica
CX2093VE | 76 | 690 | Cassetta Airone Big Corr. Idr. Sottosuolo Dn 70 2M 20 2Mistral 2Selle C/Chiave Telescopica
CX20A3IN |  | 483.9 | Cass. Corredo Idr.Sottosuolo Airone Evo Inox Dn70 M 20 Uni804 Mistral C/Chiave Telescopica
CX20A3INW | 74 | 489 | Cass. Corredo Idr.Sottosuolo Airone Evo Inox Dn70 C/Oblò M 20 Uni804 Mistral C/Chiave Telescopica
CX20A3VE |  | 415.8 | Cass. Corredo Idr.Sottosuolo Airone Evo Inox Dn70 M 20 Uni804 Mistral C/Chiave Telescopica
CX20A3VEW | 74 | 421 | Cass. Corredo Idr.Sottosuolo Airone Evo Inox Dn70 C/Oblò M 20 Uni804 Mistral C/Chiave Telescopica
CX2513FI | 78 | 492 | Cass.Corredo Idr.Sottosuolo Ml Dn70 M.25 Uni804 Mistral C/Chiave Telescopica
CX2513FI2 | 78 | 762 | Cass.Corredo Idr.Sottosuolo Ml Dn70 2M.25 Uni804 2Mistral C/Chiave Telescopica
CX2523FI | 78 | 480 | Cass.Corredo Idr.Sottosuolo Soft P/Pieno Dn70 M.25 Uni804 Mistral C/Chiave Telescopica
CX2523FI2 | 78 | 751 | Cass.Corr.Idr.Sottosuolo Soft P/Pieno Dn70 2M.25 Uni804 2Mistral 2Selle C/Ch.Telescopica
CX2533FI | 78 | 480 | Cass.Corredo Idr.Sottosuolo Soft C/Lastra Dn70 M.25 Uni804 Mistral C/Chiave Telescopica
CX2533FI2 | 78 | 751 | Cass.Corr.Idr.Sottosuolo Soft C/Lastra Dn70 2M.25 Uni804 2Mistral 2Selle C/Ch.Telescopica
CX2553IN | 75 | 455 | Cass. Corredo Idr.Sottosuolo Airone Inox Dn70 M 25 Uni804 Mistral C/Chiave Telescopica
CX2553INP | 75 | 455 | Cass. Corredo Idr.Sottosuolo Airone Inox Dn70 P/Pieno M 25 Uni804 Mistral C/Chiave Telescopica
CX2553VE | 75 | 405 | Cass. Corredo Idr.Sottosuolo Airone Dn70 M 25 Uni804 Mistral C/Chiave Telescopica
CX2553VEP | 75 | 405 | Cass. Corredo Idr.Sottosuolo Airone Dn70 P/Pieno M 25 Uni804 Mistral C/Chiave Telescopica
CX2573VE | 77 | 454 | Cass. Corredo Idr.Sottosuolo Sesia Dn70 M 25 Uni804 Mistral C/Chiave Telescopica
CX2583IN | 76 | 564 | Cassetta Airone Big Inox Corr. Idr. Sottosuolo Dn 70 M 25 Mistral Sella C/Chiave Telescopica
CX2583VE | 76 | 472 | Cassetta Airone Big Corr. Idr. Sottosuolo Dn 70 M 25 Mistral Sella C/Chiave Telescopica
CX2593IN | 76 | 834 | Cassetta Airone Big Inox Corr. Idr. Sottosuolo Dn 70 2M 25 2Mistral 2Selle C/Chiave Telescopica
CX2593VE | 76 | 742 | Cassetta Airone Big Corr. Idr. Sottosuolo Dn 70 2M 25 2Mistral 2Selle C/Chiave Telescopica
CX25A3IN |  | 509.6 | Cass. Corredo Idr.Sottosuolo Airone Evo Inox Dn70 M 25 Uni804 Mistral C/Chiave Telescopica
CX25A3INW | 74 | 515 | Cass. Corredo Idr.Sottosuolo Airone Evo Inox Dn70 C/Oblò M 25 Uni804 Mistral C/Chiave Telescopica
CX25A3VE |  | 441.6 | Cass. Corredo Idr.Sottosuolo Airone Evo Dn70 M 25 Uni804 Mistral C/Chiave Telescopica
CX25A3VEW | 74 | 446 | Cass. Corredo Idr.Sottosuolo Airone Evo Dn70 C/Oblò M 25 Uni804 Mistral C/Chiave Telescopica
CX3013FI | 78 | 519 | Cass.Corredo Idr.Sottosuolo Ml Dn70 M.30 Uni804 Mistral C/Chiave Telescopica
CX3013FI2 | 78 | 816 | Cass.Corredo Idr.Sottosuolo Ml Dn70 2M.30 Uni804 2Mistral C/Chiave Telescopica
CX3023FI | 78 | 507 | Cass.Corredo Idr.Sottosuolo Soft P/Pieno Dn70 M.30 Uni804 Mistral C/Chiave Telescopica
CX3023FI2 | 78 | 804 | Cass.Corr.Idr.Sottosuolo Soft P/Pieno Dn70 2M.30 Uni804 2Mistral 2Selle C/Ch.Telescopica
CX3033FI | 78 | 507 | Cass.Corredo Idr.Sottosuolo Soft C/Lastra Dn70 M.30 Uni804 Mistral C/Chiave Telescopica
CX3033FI2 | 78 | 804 | Cass.Corr.Idr.Sottosuolo Soft C/Lastra Dn70 2M.30 Uni804 2Mistral 2Selle C/Ch.Telescopica
CX3053IN | 75 | 475 | Cass. Corredo Idr.Sottosuolo Airone Inox Dn70 M 30 Uni804 Mistral C/Chiave Telescopica
CX3053INP | 75 | 475 | Cass. Corredo Idr.Sottosuolo Airone Inox Dn70 P/Pieno M 30 Uni804 Mistral C/Chiave Telescopica
CX3053VE | 75 | 425 | Cass. Corredo Idr.Sottosuolo Airone Dn70 M 30 Uni804 Mistral C/Chiave Telescopica
CX3053VEP | 75 | 425 | Cass. Corredo Idr.Sottosuolo Airone Dn70 P/Pieno M 30 Uni804 Mistral C/Chiave Telescopica
CX3073VE | 77 | 481 | Cass. Corredo Idr.Sottosuolo Sesia Dn70 M 30 Uni804 Mistral C/Chiave Telescopica
CX3083IN | 76 | 590 | Cassetta Airone Big Inox Corr. Idr. Sottosuolo Dn 70 M 30 Mistral Sella C/Chiave Telescopica
CX3083VE | 76 | 499 | Cassetta Airone Big Corr. Idr. Sottosuolo Dn 70 M 30 Mistral Sella C/Chiave Telescopica
CX3093IN | 76 | 888 | Cassetta Airone Big Inox Corr. Idr. Sottosuolo Dn 70 2M 30 2Mistral 2Selle C/Chiave Telescopica
CX3093VE | 76 | 796 | Cassetta Airone Big Corr. Idr. Sottosuolo Dn 70 2M 30 2Mistral 2Selle C/Chiave Telescopica
CX30A3IN |  | 536.3 | Cass. Corredo Idr.Sottosuolo Airone Evo Inox Dn70 M 30 Uni804 Mistral C/Chiave Telescopica
CX30A3INW | 74 | 541 | Cass. Corredo Idr.Sottosuolo Airone Inox Dn70 C/Oblò M 30 Uni804 Mistral C/Chiave Telescopica
CX30A3VE |  | 468.2 | Cass. Corredo Idr.Sottosuolo Airone Evo Dn70 M 30 Uni804 Mistral C/Chiave Telescopica
CX30A3VEW | 74 | 473 | Cass. Corredo Idr.Sottosuolo Airone Dn70 C/Oblò M 30 Uni804 Mistral C/Chiave Telescopica
CY15A3INP | 22 | 437 | Idrante Airone Evo Port/Pieno Inox Dn 70 Int./Esterno Mt.15 Mistral Rub.2' C/Lastra
CY15A3VE | 24 | 348.7 | Idrante A Muro Airone Evo Dn 70 Interno/Esterno Mt.15 Mistral Rub.2' C/Lastra
CY15A3VEP | 22 | 349 | Idrante Airone Evo Port/Pieno Dn 70 Int./Esterno Mt.15 Mistral Rub.2' C/Lastra
CY15A3VEW | 22 | 352 | Idrante Airone Evo Con Oblo' Dn 70 Int./Esterno Mt.15 Mistral Rub.2' C/Lastra
CY15C3IN | 23 | 388 | Idrante A Muro Airone Est.Inox Dn70 Mt.15 Uni804 Mistral Rub.2' C/Lastra
CY15C3VE | 23 | 320 | Idrante A Muro Airone Est Dn70 Mt.15 Un 804 Mistral Rub.2' C/Lastra
CY15D3VE | 42 | 358 | Idrante A Muro Sesia Da Esterno Dn70 Mt.15 Uni804 Mistral Rub.2'
CY20A3INP | 22 | 463 | Idrante Airone Evo Port/Pieno Inox Dn 70 Int./Esterno Mt.20 Mistral Rub.2' C/Lastra
CY20A3VE |  | 375.3 | Idrante A Muro Airone Evo Dn 70 Interno/Esterno Mt.20 Mistral Rub.2' C/Lastra
CY20A3VEP | 22 | 375 | Idrante Airone Evo Port/Pieno Dn 70 Int./Esterno Mt.20 Mistral Rub.2' C/Lastra
CY20A3VEW | 22 | 379 | Idrante Airone Evo Con Oblo' Dn 70 Int./Esterno Mt.20 Mistral Rub.2' C/Lastra
CY20C3IN | 23 | 415 | Idrante A Muro Airone Est Inox Dn70 Mt.20 Uni804 Mistral Rub.2' C/Lastra
CY20C3VE | 23 | 347 | Idrante A Muro Airone Est Dn70 Mt.20 Uni804 Mistral Rub.2' C/Lastra
CY20D3VE | 42 | 385 | Idrante A Muro Sesia Da Esterno Dn70 Mt.20 Uni804 Mistral Rub.2'
CY25A3INP | 22 | 490 | Idrante Airone Evo Port/Pieno Inox Dn 70 Int./Esterno Mt.25 Mistral Rub.2' C/Lastra
CY25A3VE |  | 401.1 | Idrante A Muro Airone Evo Dn 70 Interno/Esterno Mt.25 Mistral Rub.2' C/Lastra
CY25A3VEP | 22 | 401 | Idrante Airone Evo Port/Pieno Dn 70 Int./Esterno Mt.25 Mistral Rub.2' C/Lastra
CY25A3VEW | 22 | 405 | Idrante Airone Evo Con Oblo' Dn 70 Int./Esterno Mt.25 Mistral Rub.2' C/Lastra
CY25C3IN | 23 | 441 | Idrante A Muro Airone Est Inox Dn70 Mt.25 Uni804 Mistral Rub.2' C/Lastra
CY25C3VE | 23 | 373 | Idrante A Muro Airone Da Est Dn70 Mt.25 Uni804 Mistral Rub.2' C/Lastra
CY25D3VE | 42 | 412 | Idrante A Muro Sesia Da Esterno Dn70 Mt.25 Uni804 Mistral Rub.2'
CY30A3INP | 22 | 516 | Idrante Airone Evo Port/Pieno Inox Dn 70 Int./Esterno Mt.30 Mistral Rub.2' C/Lastra
CY30A3VE |  | 427.8 | Idrante A Muro Airone Evo Dn 70 Interno/Esterno Mt.30 Mistral Rub.2' C/Lastra
CY30A3VEP | 22 | 428 | Idrante Airone Evo Port/Pieno Dn 70 Int./Esterno Mt.30 Mistral Rub.2' C/Lastra
CY30A3VEW | 22 | 432 | Idrante Airone Evo Con Oblo' Dn 70 Int./Esterno Mt.30 Mistral Rub.2' C/Lastra
CY30C3IN | 23 | 467 | Idrante A Muro Airone Est Inox Dn70 Mt.30 Uni804 Mistral Rub.2' C/Lastra
CY30C3VE | 23 | 400 | Idrante A Muro Airone Da Est Dn70 Mt.30 Uni804 Mistral Rub.2' C/Lastra
CY30D3VE | 42 | 437 | Idrante A Muro Sesia Da Esterno Dn70 Mt.30 Uni804 Mistral Rub.2'
DV1221SA | 112 | 74 | Divisore A Due Vie Semplice Dn 45 X 2 Dn 25 Art.132 B
DV1222SA | 112 | 88.5 | Divisore A Due Vie Semplice Dn 45 X 2 Dn 45 Art.132 B
DV1232SA | 112 | 90 | Divisore A Due Vie Semplice Dn 70 X 2 Dn 45 Art.132 B
DV1233SA | 112 | 132 | Divisore A Due Vie Semplice Dn 70 X 2 Dn 70 Art.132 B
DV1253SA | 112 | 282 | Divisore A Due Vie Semplice Dn 100 X 2 Dn 70 Art.132 B
DV1332SA | 112 | 173 | Divisore A Tre Vie Semplice Dn 70 X 3 Dn 45 Art.133 B
DV1333SA | 112 | 407 | Divisore A Tre Vie Semplice Dn 125 X 3 Dn 70 Art.133 B
DV1421SA | 112 | 146 | Divisore A Due Vie C/Saracinesca Dn 45 X 2 Dn 25Art.132 C
DV1422SA | 112 | 182 | Divisore A Due Vie C/Saracinesca Dn 45 X 2 Dn 45Art.132 C
DV1432SA | 112 | 180 | Divisore A Due Vie C/Saracinesca Dn 70 X 2 Dn 45Art.132 C
DV1433SA | 112 | 312 | Divisore A Due Vie C/Saracinesca Dn 70 X 2 Dn 70Art.132 C
DV1453SA | 112 | 450 | Divisore A Due Vie C/Saracinesca Dn 100 X 2 Dn 70 Art.132 C
DV1532SA | 112 | 317 | Divisore A Tre Vie C/Saracinesca Dn 70 X 3 Dn 45Art.133 C
DV1533SA | 112 | 680 | Divisore A Tre Vie C/Saracinesca Dn 125 X 3 Dn 70 Art.133 C
ECONFARMA | 139 | 114.5 | Valigetta Econfarma, Kit di pronto soccorso allegato 1
ES170XAB | 134 | 110 | Supporto Porta Estintore a parete Hi-Tech Wall ver. Bianco
ES170XAG | 134 | 110 | Piantana Porta Estintore a parete Hi-Tech Wall ver. Grigio
ES170XAN | 134 | 110 | Supporto Porta Estintore a parete Hi-Tech Wall ver. Nero
ES170XAR | 134 | 110 | Piantana Porta Estintore a parete Hi-Tech Wall ver. Rosso
ES180XVE | 134 | 82 | Piantana Porta Estintore Hi-Tech Verniciata Grigio Metallizzato
ES201QFI | 134 | 26 | Piantana Classic Porta Estintore Semplice Rossa Quadra
ES201XFI | 134 | 26 | Piantana Classic Porta Estintore Semplice Rossa Tonda
ES202QFI | 134 | 36 | Piantana Classic Porta Estintore C/Asta E Cartello Rossa Quadra
ES202XFI | 134 | 36 | Piantana Classic Porta Estintore C/Asta E Cartello Rossa Tonda
ES203DFI | 134 | 40.5 | Piantana Avantgarde Porta Estintore Semplice Nera Tonda
ES203QFI | 134 | 26 | Piantana Classic Porta Estintore Semplice Nera Quadra
ES203XFI | 134 | 26 | Piantana Classic Porta Estintore Semplice Nera Tonda
ES204DFI | 134 | 56.5 | Piantana Avantgarde Porta Estintore C/Asta E Cartello Nera Tonda
ES204QFI | 134 | 36 | Piantana Classic Porta Estintore C/Asta E Cartello Nera Quadra
ES204XFI | 134 | 36 | Piantana Classic Porta Estintore C/Asta E Cartello Nera Tonda
ES205DFI | 134 | 62 | Piantana Avantgarde Porta Estintore Semplice Cromo Tonda
ES205QFI | 134 | 41 | Piantana Classic Porta Estintore Semplice Cromo Quadra
ES205XFI | 134 | 41 | Piantana Classic Porta Estintore Semplice Cromo Tonda
ES206DFI | 134 | 81 | Piantana Avantgarde Porta Estintore C/Asta E Cartello Cromo Tonda
ES206QFI | 134 | 53 | Piantana Classic Porta Estintore C/Asta E Cartello Cromo Quadra
ES206XFI | 134 | 53 | Piantana Classic Porta Estintore C/Asta E Cartello Cromo Tonda
ES210XFI | 132 | 39 | Estintore A Polvere 8A -34Bc Kg 1 Art.240 D
ES211XFI | 132 | 47 | Estintore A Polvere 13A - 89Bc Kg 2 Art.240 E
ES213XFI | 132 | 59 | Estintore A Polvere 21A - 144Bc Kg 4 Art.240 G
ES214XFI | 132 | 160 | Estintore Idrico 43A - 233B - 75F Litri 6 Art.241 A
ES215XFI |  | 156.5 | Estintore A Schiuma 34A - 233B Litri 9 Art.243 A
ES218XFI | 133 | 1100 | Estintore Carrellato A Schiuma A-B4 Litri 50 Art.247 A
ES219XFI | 133 | 980 | Estintore Carrellato Anidride Carbonica B 8 - Ckg 18 Art.249 A
ES220XFI | 133 | 1080 | Estintore Carrellato Anidride Carbonica B 8 - Ckg 27 Art.249 B
ES221XFI | 133 | 2750 | Estintore Carrellato Anidride Carbonica B 1 - Ckg 54 Art.249 C
ES225XFI | 132 | 128 | Estintore Idrico 43A - 233B - 75F Litri 6 Art.241 B
ES226XFI | 132 | 188 | Estintore Idrico 43A - 233B - 75F Litri 6 Art.241 C
ES230XFI | 132 | 80 | Estintore A Polvere 55A - 233Bc Kg 6 Art.240 H
ES240XFI | 132 | 65 | Estintore A Polvere 34A - 233Bc Kg 6 Art.240 A
ES241XFI | 132 | 88 | Estintore A Polvere 55A - 233Bc Kg 9 Art.240 B
ES242XFI | 132 | 98 | Estintore A Polvere 55A - 233Bc Kg 12 Art.240 C
ES243XFI | 133 | 570 | Estintore Carrellato A Polvere A-B1-C Kg 30 Art.242 B
ES244XFI | 133 | 630 | Estintore Carrellato A Polvere A-B1-C Kg 50 Art.242 C
ES245XFI | 133 | 900 | Estintore Carrellato A Polvere A-B1-C Kg 100 Art.242 D
ES246XFI | 132 | 138 | Estintore A Polvere Abc Automatico Kg 6 Art.246A
ES247XFI | 132 | 161 | Estintore A Polvere Abc Automatico Kg 10 Art.246B
ES249XFI | 133 | 510 | Estintore Carrellato A Polvere A-B1-C Kg 25 Art.242 A
ES251XFI |  | 42.5 | Estintore A Polvere Rina3A - 34Bc Kg 1 Art.244A
ES252XFI |  | 52.5 | Estintore A Polvere Rina5A - 55Bc Kg 2 Art.244B
ES254XFI | 132 | 99 | Estintore Anidride Carbonica Bombola Acciaio 34B Kg 2 Art.248 A
ES255XFI | 132 | 165 | Estintore Anidride Carbonica Bombola Acciaio 113 B Kg 5 Art.248 B
ES300XFI | 141 | 4800 | Unita' Mobile Ranger S 200
ES301XFI | 141 | 4000 | Unita' Mobile Ranger S 100
ES311AFI | 140 | 357 | Fusto 25 Litri Liquido Schiumogeno Sintetico Fluorin Free Resistente Agli Alcoli
ES311BFI | 140 | 1372 | Fusto 100 Litri Liquido Schiumogeno Sintetico Fluorin Free Resistente Agli Alcoli
ES311CFI | 140 | 2635 | Fusto 200 Litri Liquido Schiumogeno Sintetico Fluorin Free Resistente Agli Alcoli
ES312AFI | 140 | 246 | Fusto 25 Litri Liquido Schiumogeno Sintetico Fluorin Free Alta Espansione
ES312BFI | 140 | 915.5 | Fusto 100 Litri Liquido Schiumogeno Sintetico Fluorin Free Alta Espansione
ES312CFI | 140 | 1720 | Fusto 200 Litri Liquido Schiumogeno Sintetico Fluorin Free Alta Espansione
ES313AFI | 140 | 218 | Fusto 25 Litri Liquido Schiumogeno Sintetico Fluorin Free Alta Espansione + Bagnante 0,3%
ES313BFI | 140 | 819 | Fusto 100 Litri Liquido Schiumogeno Sintetico Fluorin Free Alta Espansione + Bagnante 0,3%
ES313CFI | 140 | 1527 | Fusto 200 Litri Liquido Schiumogeno Sintetico Fluorin Free Alta Espansione + Bagnante 0,3%
ES314AFI | 140 | 175 | Fusto 25 Litri Liquido Schiumogeno Sintetico Fluorin Free Alta Espansione + Bagnante 0,3%
ES314BFI | 140 | 669 | Fusto 100 Litri Liquido Schiumogeno Sintetico Fluorin Free Alta Espansione + Bagnante 0,3%
ES314CFI | 140 | 1228 | Fusto 200 Litri Liquido Schiumogeno Sintetico Fluorin Free Alta Espansione + Bagnante 0,3%
ES315AFI | 140 | 354.5 | Fusto 25 Litri Liquido Schiumogeno Sintetico Filmante Afff-Ar Resistente Agli Alcoli
ES315BFI | 140 | 1360 | Fusto 100 Litri Liquido Schiumogeno Sintetico Filmante Afff-Ar Resistente Agli Alcoli
ES315CFI | 140 | 2612 | Fusto 200 Litri Liquido Schiumogeno Sintetico Filmante Afff-Ar Resistente Agli Alcoli
ES318XFI | 44 | 2390 | Armadio Completo Di Idrante Acqua-Schiuma Sesia Foam Art.380
ES319XFI | 44 | 2400 | Armadio Completo Di Naspo Acqua-Schiuma Sesia Foam Art.382
ES321AFI | 140 | 228.5 | Fusto 25 Litri Liquido Schiumogeno Sintetico Filmante Afff 3%
ES321BFI | 140 | 860 | Fusto 100 Litri Liquido Schiumogeno Sintetico Filmante Afff 3%
ES321CFI | 140 | 1610 | Fusto 200 Litri Liquido Schiumogeno Sintetico Filmante Afff 3%
ES322AFI | 140 | 208 | Fusto 25 Litri Liquido Schiumogeno Fluoro Proteinico Fp 3%
ES322BFI | 140 | 789.5 | Fusto 100 Litri Liquido Schiumogeno Fluoro Proteinico Fp 3%
ES322CFI | 140 | 1468 | Fusto 200 Litri Liquido Schiumogeno Fluoro Proteinico Fp 3%
ES323AFI | 140 | 118 | Fusto 25 Litri Liquido Schiumogeno Sintetico Fluorin Free Da Non Usare Su Incendi
ES323BFI | 140 | 411 | Fusto 100 Litri Liquido Schiumogeno Sintetico Fluorin Free Da Non Usare Su Incendi
ES323CFI | 140 | 713 | Fusto 200 Litri Liquido Schiumogeno Sintetico Fluorin Free Da Non Usare Su Incendi
FLEXIFARMA | 139 | 38 | Valigetta Flexifarma, Kit di pronto soccorso allegato 2
GA004ESA | 127 | 13 | Galleggiante Pesante 5 Copp. Asta Ottone 3/4 Art.24
GA004FSA | 127 | 17.5 | Galleggiante Pesante 5 Copp. Asta Ottone 1' Art.24
GA004GSA | 127 | 38.5 | Galleggiante Pesante 5 Copp. Asta Ottone 1'1/4 Art.24
GA004HSA | 127 | 52 | Galleggiante Pesante 5 Copp. Asta Ottone 1'1/2 Art.24
GA004ISA | 127 | 67 | Galleggiante Pesante 5 Copp. Asta Ottone 2' Art.24
GA004LSA | 127 | 230 | Galleggiante Pesante 5 Copp. Asta Ottone 2'1/2 Art.24
GA004MSA | 127 | 300 | Galleggiante Pesante 5 Copp. Asta Ottone 3' Art.24
GA004NSA | 127 | 462 | Galleggiante Pesante 5 Copp. Asta Ottone 4' Art.24
GA005ESA | 127 | 14 | Galleggiante Pesante 5 Copp. Asta Ottone Sede Inox 3/4 Art.24A
GA005FSA | 127 | 19 | Galleggiante Pesante 5 Copp. Asta Ottone Sede Inox 1' Art.24A
GA005GSA | 127 | 42 | Galleggiante Pesante 5 Copp. Asta Ottone Sede Inox 1'1/4 Art.24A
GA005HSA | 127 | 56 | Galleggiante Pesante 5 Copp. Asta Ottone Sede Inox 1'1/2 Art.24A
GA005ISA | 127 | 72 | Galleggiante Pesante 5 Copp. Asta Ottone Sede Inox 2' Art.24A
GA0210FI | 127 | 42 | Sfera In Plastica Tonda Diam. 300
GA0214FI | 127 | 3.5 | Sfera In Plastica Tonda Diam. 120
GA0215FI | 127 | 5.5 | Sfera In Plastica Tonda Diam. 150
GA0216FI | 127 | 6 | Sfera In Plastica Tonda Diam. 180
GA0218FI | 127 | 13 | Sfera In Plastica Tonda Diam. 220
GA0230FI | 127 | 400 | Sfera Inox Diam. 300
GA0234FI | 127 | 91.5 | Sfera Inox Diam. 130
GA0235FI | 127 | 125 | Sfera Inox Diam. 160
GA0238FI | 127 | 150 | Sfera Inox Diam. 220
GA0239FI | 127 | 330 | Sfera Inox Diam. 240
GM110YVE | 86 | 1958 | Gruppo Attacco Di Mandata Flangiato Dn 125 Oriz.4 Idranti Art.131 A
GM110ZVE | 86 | 2497 | Gruppo Attacco Di Mandata Flangiato Dn 150 Oriz.4 Idranti Art.131 A
GM126YVE | 86 | 1372 | Gruppo Attacco Di Mandata Flangiato Dn 125 Oriz.2 Idranti Art.131 A
GM126ZVE | 86 | 1966 | Gruppo Attacco Di Mandata Flangiato Dn 150 Oriz.2 Idranti Art.131 A
GM129YVE | 86 | 1599 | Gruppo Attacco Di Mandata Flangiato Dn 125 Oriz.3 Idranti Art.131 A
GM129ZVE | 86 | 2237 | Gruppo Attacco Di Mandata Flangiato Dn 150 Oriz.3 Idranti Art.131 A
GM131IVE | 91 | 209 | Gruppo Attacco Motopompa2' Oriz.1 Idrante Art.132
GM131LVE | 91 | 269 | Gruppo Attacco Motopompa2' 1/2 Oriz.1 Idrante Art.132
GM131MVE | 91 | 418 | Gruppo Attacco Motopompa3' Oriz.1 Idrante Art.132
GM131NVE | 91 | 596 | Gruppo Attacco Motopompa4' Oriz.1 Idrante Art.132
GM132LVE | 91 | 369 | Gruppo Attacco Motopompa2' 1/2 Oriz.2 Idranti Art.132
GM132MVE | 91 | 549 | Gruppo Attacco Motopompa3' Oriz.2 Idranti Art.132
GM132NVE | 91 | 738 | Gruppo Attacco Motopompa4' Oriz.2 Idranti Art.132
GM133IVE | 91 | 209 | Gruppo Attacco Motopompa2' Vert.1 Idrante Art.132
GM133LVE | 91 | 269 | Gruppo Attacco Motopompa2' 1/2 Vert.1 Idrante Art.132
GM133MVE | 91 | 418 | Gruppo Attacco Motopompa3' Vert.1 Idrante Art.132
GM133NVE | 91 | 596 | Gruppo Attacco Motopompa4' Vert.1 Idrante Art.132
GM134LVE | 91 | 369 | Gruppo Attacco Motopompa2' 1/2 Vert.2 Idranti Art.132
GM134MVE | 91 | 549 | Gruppo Attacco Motopompa3' Vert.2 Idranti Art.132
GM134NVE | 91 | 738 | Gruppo Attacco Motopompa4' Vert.2 Idranti Art.132
GM135UVE | 91 | 336 | Gruppo Attacco Motopompaflangiato Dn 65 Oriz.1Idrante Art.132 A
GM135VVE | 91 | 512 | Gruppo Attacco Motopompaflangiato Dn 80 Oriz.1Idrante Art.132 A
GM135WVE | 91 | 691 | Gruppo Attacco Motopompaflangiato Dn 100 Oriz.1Idrante Art.132 A
GM136UVE | 91 | 435 | Gruppo Attacco Motopompaflangiato Dn 65 Oriz.2Idranti Art.132 A
GM136VVE | 91 | 644 | Gruppo Attacco Motopompaflangiato Dn 80 Oriz.2Idranti Art.132 A
GM136WVE | 91 | 832 | Gruppo Attacco Motopompaflangiato Dn 100 Oriz.2Idranti Art.132 A
GM137UVE | 91 | 336 | Gruppo Attacco Motopompaflangiato Dn 65 Vert.1Idrante Art.132 A
GM137VVE | 91 | 512 | Gruppo Attacco Motopompaflangiato Dn 80 Vert.1Idrante Art.132 A
GM137WVE | 91 | 691 | Gruppo Attacco Motopompaflangiato Dn 100 Vert.1Idrante Art.132 A
GM138UVE | 91 | 435 | Gruppo Attacco Motopompaflangiato Dn 65 Vert.2Idranti Art.132 A
GM138VVE | 91 | 644 | Gruppo Attacco Motopompaflangiato Dn 80 Vert.2Idranti Art.132 A
GM138WVE | 91 | 832 | Gruppo Attacco Motopompaflangiato Dn 100 Vert.2Idranti Art.132 A
GM151IVE | 91 | 199 | Attacco Motopompa Di Mandata A Norma Uni 10779 2' X Dn 70
GM151LVE | 91 | 246 | Attacco Motopompa Di Mandata A Norma Uni 10779 2'1/2 X Dn 70
GM151MVE | 91 | 329 | Attacco Motopompa Di Mandata A Norma Uni 10779 3' X Dn 70
GM151NVE | 91 | 501 | Attacco Motopompa Di Mandata A Norma Uni 10779 4' X Dn 70
GM155VVE | 91 | 417 | Attacco Motopompa Di Mandata Flangiato A Norma Uni 10779 Dn 80 X Dn70
GM155WVE | 91 | 578 | Attacco Motopompa Di Mandata Flangiato A Norma Uni 10779 Dn 100 X Dn70
GM161IVE | 90 | 209 | Attacco Di Mandata Uni 10779 2" Oriz.1 Idr.C/Dren. E Ind.Ap/Chiuso
GM161LVE | 90 | 269.5 | Attacco Di Mandata Uni 10779 2"1/2 Oriz.1 Idr.C/Dren. E Ind.Ap/Chiuso
GM161MVE | 90 | 418 | Attacco Di Mandata Uni 10779 3" Oriz.1 Idr.C/Dren. E Ind.Ap/Chiuso
GM161NVE | 90 | 596.5 | Attacco Di Mandata Uni 10779 4" Oriz.1 Idr.C/Dren. E Ind.Ap/Chiuso
GM162LVE | 90 | 369 | Attacco Di Mandata Uni 10779 2"1/2 Oriz.2 Idr.C/Dren. E Ind.Ap/Chiuso
GM162MVE | 90 | 549.5 | Attacco Di Mandata Uni 10779 3" Oriz.2 Idr.C/Dren. E Ind.Ap/Chiuso
GM162NVE | 90 | 738 | Attacco Di Mandata Uni 10779 4" Oriz.2 Idr.C/Dren. E Ind.Ap/Chiuso
GM165UVE | 90 | 303 | Attacco Di Mandata Uni 10779 Dn 65 Oriz.1 Idr.C/Dren. E Ind.Ap/Chiuso
GM165VVE | 90 | 464.5 | Attacco Di Mandata Uni 10779 Dn 80 Oriz.1 Idr.C/Dren. E Ind.Ap/Chiuso
GM165WVE | 90 | 644 | Attacco Di Mandata Uni 10779 Dn 100 Oriz.1 Idr.C/Dren. E Ind.Ap/Chiuso
GM166UVE | 90 | 402 | Attacco Di Mandata Uni 10779 Dn 65 Oriz.2 Idr.C/Dren. E Ind.Ap/Chiuso
GM166VVE | 90 | 596.5 | Att.Mandata Uni 10779 Dn 80 Oriz.2 Idr. C/Dren. E Ind.Ap/Chiuso
GM166WVE | 90 | 785.5 | Attacco Di Mandata Uni 10779 Dn 100 Oriz.2 Idr.C/Dren. E Ind.Ap/Chiuso
GM169NVE | 90 | 908 | Attacco Di Mandata Uni 10779 4" Oriz.3 Idr.C/Dren. E Ind.Ap/Chiuso
GM169WVE | 90 | 956 | Attacco Di Mandata Uni 10779 Dn 100 Oriz.3 Idr.C/Dren. E Ind.Ap/Chiuso
GM180LVE | 89 | 193 | Unita' Master Attacco Autopompa Di Mandata A Secco Filettato 2"1/2
GM180MVE | 89 | 267 | Unita' Master Attacco Autopompa Di Mandata A Secco Filettato 3"
GM180NVE | 89 | 350 | Unita' Master Attacco Autopompa Di Mandata A Secco Filettato 4"
GM180UVE | 89 | 218 | Unita' Master Attacco Autopompa Di Mandata A Secco Flangiato Dn 65
GM180VVE | 89 | 299 | Unita' Master Attacco Autopompa Di Mandata A Secco Flangiato Dn 80
GM180WVE | 89 | 391 | Unita' Master Attacco Autopompa Di Mandata A Secco Flangiato Dn 100
GM181LVE | 89 | 118 | Unita' Slave Attacco Autopompa Di Mandata A Secco 2"1/2 X 1 Uni 70
GM181MVE | 89 | 162 | Unita' Slave Attacco Autopompa Di Mandata A Secco 3" X 1 Uni 70
GM181NVE | 89 | 244 | Unita' Slave Attacco Autopompa Di Mandata A Secco 4" X 1 Uni 70
GM182MVE | 89 | 290 | Unita' Slave Attacco Autopompa Di Mandata A Secco 3" X 2 Uni 70
GM182NVE | 89 | 382 | Unita' Slave Attacco Autopompa Di Mandata A Secco 4" X 2 Uni 70
GM189NVE | 89 | 520 | Unita' Slave Attacco Autopompa Di Mandata A Secco 4" X 3 Uni 70
GM191LVE | 88 | 305 | Dry Risen Inlet Attacco Di Mandata Per Autopompa 2"1/2 X 1 Uni 70
GM192MVE | 88 | 595 | Dry Risen Inlet Attacco Di Mandata Per Autopompa 3" X 2 Uni 70
GM201LVE | 82 | 269 | Gruppo Autopompa Compact 360 2"1/2 1 Attacco
GM201MVE | 82 | 418 | Gruppo Autopompa Compact 360 3" 1 Attacco
GM201NVE | 82 | 596 | Gruppo Autopompa Compact 360 4" 1 Attacco
GM202MAS | 85 | 103 | Tronchetto Immissione Compact 360 3" Premontato
GM202MVE | 82 | 520 | Gruppo Autopompa Compact 360 3" 2 Attacchi
GM202NAS | 85 | 125 | Tronchetto Immissione Compact 360 4" Premontato
GM202NVE | 82 | 721 | Gruppo Autopompa Compact 360 4" 2 Attacchi
GM205UVE | 83 | 303 | Gruppo Autopompa Compact 360 Dn 65 1 Attacco
GM205VVE | 83 | 464 | Gruppo Autopompa Compact 360 Dn 80 1 Attacco
GM205WVE | 83 | 644 | Gruppo Autopompa Compact 360 Dn 100 1 Attacco
GM206VVE | 83 | 567 | Gruppo Autopompa Compact 360 Dn 80 2 Attacchi
GM206WVE | 83 | 769 | Gruppo Autopompa Compact 360 Dn 100 2 Attacchi
GM209NVE | 82 | 846 | Gruppo Autopompa Compact 360 4" 3 Attacchi
GM209WVE | 83 | 893 | Gruppo Autopompa Compact 360 Dn 100 3 Attacchi
GM301LVE | 84 | 303 | Gruppo Autopompa Compact 360 2"1/2 Scanalato 1 Attacco
GM301MVE | 84 | 464 | Gruppo Autopompa Compact 360 3" Scanalato 1 Attacco
GM301NVE | 84 | 644 | Gruppo Autopompa Compact 360 4" Scanalato 1 Attacco
GM302MVE | 84 | 567 | Gruppo Autopompa Compact 360 3" Scanalato 2 Attacchi
GM302NVE | 84 | 769 | Gruppo Autopompa Compact 360 4" Scanalato 2 Attacchi
GM309NVE | 84 | 893 | Gruppo Autopompa Compact 360 4" Scanalato 3 Attacchi
GU123FFI | 116 | 1.2 | Guarnizione Per Rub.Idrante 1' Art.123
GU123HFI | 116 | 1.6 | Guarnizione Per Rub.Idrante 1'1/4-1/2 Art.123
GU123IFI | 116 | 1.8 | Guarnizione Per Rub.Idrante 2' Art.123
GU123LFI | 116 | 2 | Guarnizione Per Rub.Idrante 2'1/2 Art.123 Sbr 70Sh Nera 66X9X5
GU1261FI | 116 | 1.2 | Guarnizione Per Raccordoe Lancia Dn 25 Art.126E 34X22X2
GU1265FI | 116 | 2 | Guarnizione Per Raccordoe Lancia Dn 100 Art.126E
GU1272FI | 116 | 1.6 | Guarnizione X Raccordo Uni 45 A Tab. Uni 804 54X41X3
GU1273FI | 116 | 1.8 | Guarnizione X Raccordo Uni 70 A Tab. Uni 804 85X65X4 80Sh
GU180VFI | 67 | 16 | Guarnizione per otturatore idrante EURO Dn80
GU180WFI | 67 | 20 | Guarnizione per otturatore idrante EURO Dn100
GU181VFI | 67 | 30 | Guarnizione per otturatore idrante SESIA Dn80
GU181WFI | 67 | 36 | Guarnizione per otturatore idrante SESIA Dn100
GU182VFI | 67 | 60 | Guarnizione per otturatore idrante ADDA Dn80
GU182WFI | 67 | 65 | Guarnizione per otturatore idrante ADDA Dn100
ID101VFI | 64 | 526 | Idrante Soprasuolo Euro Uni En 14384 Tipo A Dn80 C/2 Dn70 Mm 550 tappi O
ID101VFIAL |  | 510 | Idrante Soprasuolo Euro Uni En 14384 Tipo A Dn80 C/2 Dn70 Mm 551 tappi A
ID101WFI | 64 | 610 | Idrante Soprasuolo Euro Uni En 14384 Tipo A Dn100 C/2 Dn70 Mm 550 tappi O
ID101WFIAL |  | 594 | Idrante Soprasuolo Euro Uni En 14384 Tipo A Dn100 C/2 Dn70 Mm 551 tappi A
ID106WFI | 64 | 721 | Idrante Sopr.Euro Uni En 14384 Tipo A Dn100 C/2Dn70+Mot.Dn100 Mm 550 t O
ID106WFIAL |  | 685 | Idrante Sopr.Euro Uni En 14384 Tipo A Dn100 C/2Dn70+Mot.Dn100 Mm 550 t A
ID121VFI | 64 | 580 | Idrante Soprasuolo 'Euro' Uni En 14384 Tipo A Dn80 C/2 Dn70 Mm 700 tappi O
ID121VFIAL |  | 564 | Idrante Soprasuolo 'Euro' Uni En 14384 Tipo A Dn80 C/2 Dn70 Mm 700 tappi A
ID121WFI | 64 | 690 | Idrante Soprasuolo 'Euro' Uni En 14384 Tipo A Dn100 C/2 Dn70 Mm 700 tappi O
ID121WFIAL |  | 674 | Idrante Soprasuolo 'Euro' Uni En 14384 Tipo A Dn100 C/2 Dn70 Mm 700 tappi A
ID126WFI | 64 | 793 | Idrante Sopr.'Euro'Uni En 14384 Tipo A Dn100 C/2Dn70+Mot.Dn100 Mm 700 t O
ID126WFIAL |  | 756 | Idrante Sopr.'Euro'Uni En 14384 Tipo A Dn100 C/2Dn70+Mot.Dn100 Mm 700 t A
ID151VFI | 66 | 569 | Idrante Soprasuolo Adda Uni En 14384 Tipo A Dn80 C/2 Dn70 Mm 500
ID151WFI | 66 | 672 | Idrante Soprasuolo Adda Uni En 14384 Tipo A Dn100 C/2 Dn70 Mm 500
ID152VFI | 66 | 607 | Idrante Soprasuolo Adda Uni En 14384 Tipo A Dn80 C/2 Dn70 Mm 700
ID152WFI | 66 | 708 | Idrante Soprasuolo Adda Uni En 14384 Tipo A Dn100 C/2 Dn70 Mm 700
ID153VFI | 66 | 709 | Idrante Soprasuolo Adda Uni En 14384 Tipo A Dn80 C/2 Dn70 Mm 960
ID153WFI | 66 | 850 | Idrante Soprasuolo Adda Uni En 14384 Tipo A Dn100 C/2 Dn70 Mm 960
ID154WFI | 66 | 769 | Idr.Sopr. Adda Uni En 14384 Tipo A Dn100 C/2 Dn70+Mot.Dn100 Mm 500
ID155WFI | 66 | 808 | Idr.Sopr. Adda Uni En 14384 Tipo A Dn100 C/2 Dn70+Mot.Dn100 Mm 700
ID156WFI | 66 | 940 | Idr.Sopr. Adda Uni En 14384 Tipo A Dn100 C/2 Dn70+Mot.Dn100 Mm 960
ID157VFI | 66 | 672 | Idrante Soprasuolo Adda Uni En 14384 Tipo C Dn80 C/2 Dn70 Mm 500
ID157WFI | 66 | 786 | Idrante Soprasuolo Adda Uni En 14384 Tipo C Dn100 C/2 Dn70 Mm 500
ID158VFI | 66 | 722 | Idrante Soprasuolo Adda Uni En 14384 Tipo C Dn80 C/2 Dn70 Mm 700
ID158WFI | 66 | 822 | Idrante Soprasuolo Adda Uni En 14384 Tipo C Dn100 C/2 Dn70 Mm 700
ID159VFI | 66 | 769 | Idrante Soprasuolo Adda Uni En 14384 Tipo C Dn80 C/2 Dn70 Mm 960
ID159WFI | 66 | 912 | Idrante Soprasuolo Adda Uni En 14384 Tipo C Dn100 C/2 Dn70 Mm 960
ID160WFI | 66 | 878 | Idr.Sopr. Adda Uni En 14384 Tipo C Dn100 C/2 Dn70+Mot.Dn100 Mm 500
ID161WFI | 66 | 918 | Idr.Sopr. Adda Uni En 14384 Tipo C Dn100 C/2 Dn70+Mot.Dn100 Mm 700
ID162WFI | 66 | 999 | Idr.Sopr. Adda Uni En 14384 Tipo C Dn100 C/2 Dn70+Mot.Dn100 Mm 960
ID181TFI | 91 | 198 | Idrante Sottosuolo Dn 50Attacco Filettato Dn 45Mm 600 Art.146
ID181UFI | 91 | 238 | Idrante Sottosuolo Dn 65Attacco Filettato Dn 70Mm 600 Art.146
ID181VFI | 73 | 255 | Idrante Sottosuolo Dn 80Attacco Filettato Dn 70Mm 600 Art.146
ID183TFI | 91 | 211 | Idrante Sottosuolo Dn 50Attacco Baionetta Dn 50Mm 600 Art.146 A
ID183UFI | 91 | 251 | Idrante Sottosuolo Dn 65Baionetta Dn 70 Mm 600Art.146 A
ID183VFI | 73 | 268 | Idrante Sottosuolo Dn 80Attacco Baionetta Dn 70Mm 600 Art.146 A
ID1852FI | 80 | 182 | Collo A Cigno Dn 45 Filettato Dn 45 Ad Uno Sbocco Art.148
ID1853FI | 80 | 230 | Collo A Cigno Dn 70 Filettato Dn 70 Ad Uno Sbocco Art.148
ID1862FI | 80 | 214 | Collo A Cigno Dn 45 Baionetta Dn 50 Ad Uno Sbocco Art.148
ID1863FI | 80 | 255 | Collo A Cigno Dn 70 Baionetta Dn 70 Ad Uno Sbocco Art.148
ID1872FI | 80 | 259 | Collo A Cigno 2 Sbocchi Dn 45 Filettato Dn 45 Art.148 A
ID1873FI | 80 | 348 | Collo A Cigno 2 Sbocchi Dn 70 Filettato Dn 70 Art.148 A
ID1882FI | 80 | 293 | Collo A Cigno 2 Sbocchi Dn 45 Baionetta Dn 50 Art.148 A
ID1883FI | 80 | 388 | Collo A Cigno 2 Sbocchi Dn 70 Baionetta Dn 70 Art.148 A
ID190TFI | 91 | 66.5 | Piede Per Idrante Dn 50 Art.150
ID190UFI | 91 | 88.5 | Piede Per Idrante Dn 65 Art.150
ID190VFI | 67 | 79 | Piede Per Idrante Dn 80 Art.150
ID190WFI | 67 | 98 | Piede Per Idrante Dn 100Art.150
ID192UFI | 73 | 134 | Chiusino Per Idrante Sottosuolo Dn 65/80 Art.152
ID193UFI | 85 | 80 | Flangia Filettata Maschio In Acciaio Al Carbonio Pn16 Dn 65 Uni En 1092
ID193VFI | 85 | 103 | Flangia Filettata Maschio In Acciaio Al Carbonio Pn16 Dn 80 Uni En 1092
ID193WFI | 85 | 125 | Flangia Filettata Maschio In Acciaio Al Carbonio Pn16 Dn 100 Uni En 1092
ID194TFI | 128 | 28 | Flangia A Collarino Filettata Pn 16 Dn 50 2' Art.154
ID194UFI | 128 | 36 | Flangia A Collarino Filettata Pn 16 Dn 65 2' 1/2 Art.154
ID194VFI | 128 | 40 | Flangia A Collarino Filettata Pn 16 Dn 80 3' Art.154
ID194WFI | 128 | 48 | Flangia A Collarino Filettata Pn 16 Dn 100 4' Art.154
ID194YFI | 128 | 75 | Flangia A Collarino Filettata Pn 16 Dn 125 5' Art.154
ID194ZFI | 128 | 95 | Flangia A Collarino Filettata Pn 16 Dn 150 6' Art.154
ID195TFI | 128 | 20 | Flangia A Saldare Pn 16 Dn 50 Art.154 A
ID195UFI | 128 | 24 | Flangia A Saldare Pn 16 Dn 65 Art.154 A
ID195VFI | 128 | 28 | Flangia A Saldare Pn 16 Dn 80 Art.154 A
ID195WFI | 128 | 34 | Flangia A Saldare Pn 16 Dn 100Art.154 A
ID195YFI | 128 | 40 | Flangia A Saldare Pn 16 Dn 125 5' Art.154/A
ID195ZFI | 128 | 52 | Flangia A Saldare Pn 16 Dn 150Art.154 A
ID196TFI | 128 | 20 | Flangia A Scorrimento Pn 16 Dn50 Art.154 B
ID196UFI | 128 | 24 | Flangia A Scorrimento Pn 16 Dn65 Art.154 B
ID196VFI | 128 | 28 | Flangia A Scorrimento Pn 16 Dn80 Art.154 B
ID196WFI | 128 | 34 | Flangia A Scorrimento Pn 16 Dn100 Art.154 B
ID196YFI | 128 | 40 | Flangia A Scorrimento Pn 16 Dn125 5' Art.154 B
ID196ZFI | 128 | 52 | Flangia A Scorrimento Pn 16 Dn150 Art.154 B
ID197XFI | 67 |  | Cofano Di Protezione Per Idranti Soprasuolo
ID201VFI | 64 | 628 | Idrante Soprasuolo Euro Uni En 14384 Tipo C Dn80 C/2 Dn70 Mm 550 tappi O
ID201VFIAL |  | 612 | Idrante Soprasuolo Euro Uni En 14384 Tipo C Dn80 C/2 Dn70 Mm 550 tappi A
ID201WFI | 64 | 739 | Idrante Soprasuolo Euro Uni En 14384 Tipo C Dn100 C/2 Dn70 Mm 550 tappi O
ID201WFIAL |  | 723 | Idrante Soprasuolo Euro Uni En 14384 Tipo C Dn100 C/2 Dn70 Mm 550 tappi A
ID206WFI | 64 | 837 | Idrante Sopr.Euro Uni En 14384 Tipo C Dn100 C/2Dn70+Mot.Dn100 Mm 550 tappi O
ID206WFIAL |  | 801 | Idrante Sopr.Euro Uni En 14384 Tipo C Dn100 C/2Dn70+Mot.Dn100 Mm 550 tappi A
ID221VFI | 64 | 685 | Idrante Soprasuolo 'Euro' Uni En 14384 Tipo C Dn80 C/2 Dn70 Mm 700 tappi O
ID221VFIAL |  | 669 | Idrante Soprasuolo 'Euro' Uni En 14384 Tipo C Dn80 C/2 Dn70 Mm 700 tappi A
ID221WFI | 64 | 773 | Idrante Soprasuolo 'Euro' Uni En 14384 Tipo C Dn100 C/2 Dn70 Mm 700 tappi O
ID221WFIAL |  | 757 | Idrante Soprasuolo 'Euro' Uni En 14384 Tipo C Dn100 C/2 Dn70 Mm 700 tappi A
ID226WFI | 64 | 907 | Idrante Sopr.'Euro'Uni En 14384 Tipo C Dn100 C/2Dn70+Mot.Dn100 Mm 700 tappi O
ID226WFIAL |  | 870 | Idrante Sopr.'Euro'Uni En 14384 Tipo C Dn100 C/2Dn70+Mot.Dn100 Mm 700 tappi A
ID3852FI | 80 | 295 | Collo A Cigno Dn45 Filettato Dn45 Uno Sbocco C/Saracinesca Art.148
ID3853FI | 80 | 415 | Collo A Cigno Dn70 Filettato Dn70 Uno Sbocco C/Saracinesca Art.148
ID3862FI | 80 | 339 | Collo A Cigno Dn45 Baionetta Dn50 Uno Sbocco C/Saracinesca Art.148
ID3863FI | 80 | 459 | Collo A Cigno Dn70 Baionetta Dn70 Uno Sbocco C/Saracinesca Art.148
ID3872FI | 80 | 464 | Collo A Cigno 2 Sbocchi Dn45 Filettato Dn45 C/Saracinesca Art.148 A
ID3873FI | 80 | 693 | Collo A Cigno 2 Sbocchi Dn70 Filettato Dn70 C/Saracinesca Art.148 A
ID3882FI | 80 | 516 | Collo A Cigno 2 Sbocchi Dn45 Baionetta Dn45 C/Saracinesca Art.148 A
ID3883FI | 80 | 753 | Collo A Cigno 2 Sbocchi Dn70 Baionetta Dn70 C/Saracinesca Art.148 A
ID500TFI | 91 | 378 | Idrante Soprasuolo Sesia Tipo A Dn 50 C/2 Dn45 Mm 500
ID500UFI | 91 | 500 | Idrante Soprasuolo Sesia Tipo A Dn 65 C/2 Dn45 Mm 500
ID500VFI | 91 | 557 | Idrante Soprasuolo Sesia Tipo A Dn 80 C/2 Dn45 Mm 500
ID500WFI | 91 | 650 | Idrante Soprasuolo Sesia Tipo A Dn 100 C/2 Dn45 Mm 500
ID501UFI | 91 | 500 | Idrante Soprasuolo Sesia Tipo A Dn 65 C/2 Dn70 Mm 500
ID501VFI | 65 | 557 | Idrante Soprasuolo Sesia Uni En 14384 Tipo A Dn 80 C/2 Dn 70 Mm.500
ID501WFI | 65 | 650 | Idrante Soprasuolo Sesia Uni En 14384 Tipo A Dn 100 C/2 Dn 70 Mm.500
ID503TFI | 91 | 426 | Idrante Soprasuolo Sesia Tipo A Dn 50 C/2 Dn45+Motop.Dn70 Mm 500
ID503UFI | 91 | 588 | Idrante Soprasuolo Sesia Tipo A Dn 65 C/2 Dn45+Motop.Dn70 Mm 500
ID503VFI | 91 | 637 | Idrante Soprasuolo Sesia Tipo A Dn 80 C/2 Dn45+Motop.Dn70 Mm 500
ID503WFI | 91 | 740 | Idrante Soprasuolo Sesia Tipo A Dn 100 C/2 Dn45+Motop.Dn70 Mm 500
ID506UFI | 91 | 588 | Idrante Soprasuolo Sesia Tipo A Dn 65 C/2 Dn70+Motop.Dn100 Mm 500
ID506VFI | 91 | 637 | Idrante Soprasuolo Sesia Tipo A Dn 80 C/2 Dn70+Motop.Dn100 Mm 500
ID506WFI | 65 | 740 | Idr.Sopr.Sesia Uni En 14384 Tipo A Dn 100 C/2 Dn70+Mtp100 Mm.500
ID511VFI | 65 | 635 | Idrante Soprasuolo Sesia Uni En 14384 Tipo A Dn 80 C/2 Dn70 Mm 1000
ID511WFI | 65 | 728 | Idrante Soprasuolo Sesia Uni En 14384 Tipo A Dn 100 C/2 Dn70 Mm 1000
ID516WFI | 65 | 820 | Idr.Sopr.Sesia Uni En 14384 Tipo A Dn 100 C/2 Dn70+Mtp100 Mm 1000
ID521VFI | 65 | 595 | Idrante Soprasuolo Sesia Uni En 14384 Tipo A Dn 80 C/2 Dn70 Mm.700
ID521WFI | 65 | 689 | Idrante Soprasuolo Sesia Uni En 14384 Tipo A Dn 100 C/2 Dn70 Mm.700
ID526WFI | 65 | 780 | Idr.Sopr.Sesia Uni En 14384 Tipo A Dn 100 C/2 Dn70+Mtp100 Mm 700
ID600TFI | 91 | 472 | Idrante Soprasuolo Sesia Tipo C Dn 50 C/2 Dn45 Mm 500
ID600UFI | 91 | 595 | Idrante Soprasuolo Sesia Tipo C Dn 65 C/2 Dn45 Mm 500
ID600VFI | 91 | 652 | Idrante Soprasuolo Sesia Tipo C Dn 80 C/2 Dn45 Mm 500
ID600WFI | 91 | 745 | Idrante Soprasuolo Sesia Tipo C Dn 100 C/2 Dn45 Mm 500
ID601UFI | 91 | 595 | Idrante Soprasuolo Sesia Tipo C Dn 65 C/2 Dn70 Mm 500
ID601VFI | 65 | 652 | Idrante Soprasuolo Sesia Uni En 14384 Tipo C Dn 80 C/2 Dn 70 Mm.500
ID601WFI | 65 | 745 | Idrante Soprasuolo Sesia Uni En 14384 Tipo C Dn 100 C/2 Dn 70 Mm.500
ID603TFI | 91 | 521 | Idrante Soprasuolo Sesia Tipo C Dn 50 C/2 Dn45+Motop.Dn70 Mm 500
ID603UFI | 91 | 682 | Idrante Soprasuolo Sesia Tipo C Dn 65 C/2 Dn45+Motop.Dn70 Mm 500
ID603VFI | 91 | 732 | Idrante Soprasuolo Sesia Tipo C Dn 80 C/2 Dn45+Motop.Dn70 Mm 500
ID603WFI | 91 | 835 | Idrante Soprasuolo Sesia Tipo C Dn 100 C/2 Dn45+Motop.Dn70 Mm 500
ID606UFI | 91 | 682 | Idrante Soprasuolo Sesia Tipo C Dn 65 C/2 Dn70+Motop.Dn100 Mm 500
ID606VFI | 91 | 732 | Idrante Soprasuolo Sesia Tipo C Dn 80 C/2 Dn70+Motop.Dn100 Mm 500
ID606WFI | 65 | 835 | Idr.Sopr.Sesia Uni En 14384 Tipo C Dn 100 C/2 Dn70+Mtp100 Mm.500
ID611VFI | 65 | 730 | Idrante Soprasuolo Sesia Uni En 14384 Tipo C Dn 80 C/2 Dn70 Mm 1000
ID611WFI | 65 | 820 | Idrante Soprasuolo Sesia Uni En 14384 Tipo C Dn 100 C/2 Dn70 Mm 1000
ID616WFI | 65 | 910 | Idr.Sopr.Sesia Uni En 14384 Tipo C Dn 100 C/2 Dn70+Mtp100 Mm 1000
ID621VFI | 65 | 705 | Idrante Soprasuolo Sesia Uni En 14384 Tipo C Dn 80 C/2 Dn70 Mm.700
ID621WFI | 65 | 780 | Idrante Soprasuolo Sesia Uni En 14384 Tipo C Dn 100 C/2 Dn70 Mm.700
ID626WFI | 65 | 875 | Idr.Sopr.Sesia Uni En 14384 Tipo C Dn 100 C/2 Dn70+Mtp100 Mm.700
IL006CSA | 128 | 44 | Coppie Indicatori Di Livello A Spillo 3/8 Diam.13 Art.116
IL006DSA | 128 | 46 | Coppie Indicatori Di Livello A Spillo 1/2 Diam.16 Art.116
IL01613FI | 128 | 12 | Tubo Plexiglass Diam.13 X Mt.1 Art.116A
IL01616FI | 128 | 12 | Tubo Plexiglass Diam.16 X Mt.1 Art.116A
KITPSAUTO | 138 | 39.5 | Borsa Di Pronto Soccorso All 2 Speciale Automezzi
LA1201VE | 105 | 26 | Lancia Palma A Rotazione Dn25 Art.128 H
LA1251VE | 105 | 47 | Lancia Gomera A Tre Effetti 1' Art.128 A
LA1291VE | 105 | 21.5 | Lancia Palma A Rotazione Femmina 1' Art.128 H
LA1291VG | 105 | 21.5 | Lancia Palma A Rotazione Femmina 1" K28
LA1292VE | 104 | 36.5 | Lancia 'Mistral' A 3 Effetti Dn 45 Art.128 A
LA1293VE | 104 | 73 | Lancia 'Mistral' A 3 Effetti Dn 70 Art.128 A
LA129IVE | 104 | 39.5 | Lancia 'Mistral' A 3 Effetti 2' Art.128 A
LA129LVE | 104 | 89.5 | Lancia Mistral A 3 Effetti 2" 1/2 M
LA1302VE | 104 | 114 | Lancia 'Mistral' A 4 Effetti C/Velo Di Protez. Dn 45 Art.128 A4
LA1303VE | 104 | 175 | Lancia 'Mistral' A 4 Effetti C/Velo Di Protez. Dn 70 Art.128 A4
LA130IVE | 104 | 114 | Lancia 'Mistral' A 4 Effetti C/Velo Di Protez. 2' Art.128 A4
LA1321VE | 105 | 50 | Lancia Gomera A Tre Effetti Dn 25 Art.128 A
LA1332VE | 105 | 52 | Lancia Sturm A Tre Effetti Dn 45 Art.128 F
LA1333VE | 105 | 115 | Lancia Sturm A Tre Effetti Dn 70 Art.128 F
LA133IVE | 105 | 52 | Lancia Sturm A Tre Effetti Maschio 2' Art.128 F
LA1342VE | 105 | 120 | Lancia Sturm A 4 Eff. C/Velo Di Protez.Dn 45 Art.128 F4
LA1343VE | 105 | 204 | Lancia Sturm A 4 Eff. C/Velo Di Protez.Dn 70 Art.128 F4
LA134IVE | 105 | 120 | Lancia Sturm A 4 Eff. C/Velo Di Protez.Maschio 2' Art.128 F4
LA1352VE | 104 | 34.5 | Lancia Breva A Tre Effetti C/Ugello Fisso Dn 45 Art.128 G
LA1362CR | 105 | 77.5 | Lancia A Rotazione In Ottone 'Gold' Dn 45 Cromata
LA1362VE | 105 | 59 | Lancia A Rotazione In Ottone 'Gold' Dn 45 Art.128 Z
LA136ICR | 105 | 77.5 | Lancia A Rotazione In Ottone 'Gold' Maschio 2' Cromata
LA136IVE | 105 | 59 | Lancia A Rotazione In Ottone 'Gold' Maschio 2' Art.128 Z
LA1502AL | 104 | 56 | Lancia A Rotazione In Alluminio Miami Genius Dn 45
LA1502VE | 104 | 23.5 | Lancia A Rotazione 'Miami' Dn 45 Art.128 H
LA1503AL | 104 | 105 | Lancia A Rotazione In Alluminio Miami Genius Dn 70
LA150IVE | 104 | 22.5 | Lancia A Rotazione 'Miami' Maschio 2' Art.128 H
LA155IAL | 104 | 55.5 | Lancia A Rotazione In Alluminio Miami Genius 2" M
LA155LAL | 104 | 89.5 | Lancia A Rotazione In Alluminio Miami Genius Maschio 2" 1/2
LA1692VE | 104 | 39.5 | Lancia 'Mistral' Ugello 13 A 3 Effetti Dn 45 Art.128 A
LA2502VE | 104 | 32 | Lancia A Rotazione Miami Evo Dn 45
LT1112FI | 114 | 18.95 | Lastra Frangibile Esterno Dn 45 C/Misure A Richiesta
LT1113FI | 114 | 21.8 | Lastra Frangibile Esterno Dn 70 C/Misure A Richiesta
LT1122FI | 114 | 18.96 | Lastra Frangibile Incasso Dn 45 C/Misure A Richiesta
LT1123FI | 114 | 21.8 | Lastra Frangibile Incasso Dn 70 C/Misure A Richiesta
LT1131FI | 114 | 34.1 | Lastra Frangibile Naspo Dn 25 C/Misure A Richiesta
LT1182FI | 114 | 18.95 | Lastra Frangibile Airone Dn 45 C/Misure A Richiesta
LT1183FI | 114 | 21.8 | Lastra Frangibile Airone Dn 70 C/Misure A Richiesta
LT120XFI | 114 | 27.5 | Lastra Frangibile Gruppo Motopompa C/Misure Arichiesta
LT1212FI | 114 | 18.95 | Lastra Frangibile A Parete Dn 45 C/Misure A Richiesta
LT1213FI | 114 | 21.8 | Lastra Frangibile A Parete Dn 70 C/Misure A Richiesta
LT122XFI | 114 | 21.8 | Lastra Frangibile Porta Estintore Kg.6 C/Misure A Richiesta
LT123XFI | 114 | 23.65 | Lastra Frangibile Porta Estintore Kg.9 C/Misure A Richiesta
LT124XFI | 114 | 25.6 | Lastra Frangibile Porta Estintore Kg.12 C/Misure A Richiesta
LT1312FI | 114 | 15.15 | Lastra Frangibile Break Point Per Cassetta Da Esterno Dn 45
LT1313FI | 114 | 18 | Lastra Frangibile Break Point Per Cassetta Da Esterno Dn 70
LT1322FI | 114 | 15.15 | Lastra Frangibile Break Point Per Cassetta Da Incasso Dn 45
LT1323FI | 114 | 18 | Lastra Frangibile Break Point Per Cassetta Da Incasso Dn 70
LT1331FI | 114 | 30.3 | Lastra Frangibile Break Point Per Cassetta A Naspo Dn 25
LT1372FI | 114 | 2.9 | Lastra Frangibile Break Point Per Cassetta Sesia Con Chiave
LT1382FI | 114 | 15.15 | Lastra Frangibile Break Point Per Cassetta Airone Dn 45
LT1383FI | 114 | 18 | Lastra Frangibile Break Point Per Cassetta Airone Dn 70
LT1403FI | 114 | 23.65 | Lastra Frangibile Break Point Per Cassetta Gruppo Motopompa
LT1412FI | 114 | 15.15 | Lastra Frangibile Break Point Per Cassetta A Parete Dn 45
LT1413FI | 114 | 18 | Lastra Frangibile Break Point Per Cassetta A Parete Dn 70
LT142XFI | 114 | 18 | Lastra Frangibile Break Point Per Cassetta Porta Estintore Kg.6
LT143XFI | 114 | 19.9 | Lastra Frangibile Break Point Per Cassetta Porta Estintore Kg.9
LT144XFI | 114 | 20.85 | Lastra Frangibile Break Point Per Cassetta Porta Estintore Kg.12
LT150XFI | 114 | 13.8 | Oblò Per Cassette Linea Airone/Evo Mm. 270X180
LT1602FI | 114 | 14.8 | Lastra Sl Dn45 Infrangibile Sfilabile Brevettata
LT1612FI | 114 | 11.5 | Lastra Integra Infrangibile Per Cassetta Da Esterno Dn 45
LT1613FI | 114 | 13 | Lastra Integra Infrangibile Per Cassetta Da Esterno Dn 70
LT1622FI | 114 | 11.5 | Lastra Integra Infrangibile Per Cassetta Da Incasso Dn 45
LT1623FI | 114 | 13 | Lastra Integra Infrangibile Per Cassetta Da Incasso Dn 70
LT1631FI | 114 | 15.2 | Lastra Integra Infrangibile Per Cass.Naspo Dn 25Mt.15-20
LT1682FI | 114 | 10.5 | Lastra Integra Infrangibile Per Cassetta Airone Dn 45
LT1683FI | 114 | 13 | Lastra Integra Infrangibile Per Cassetta Airone Dn 70
LT168XFI | 114 | 15 | Lastra Integra Infrangibile Per Cassetta Airone Big
LT1712FI | 114 | 11.5 | Lastra 'Integra' Infrangibile X Cassetta A Parete Dn 45
LT1713FI | 114 | 13 | Lastra 'Integra' Infrangibile X Cassetta A Parete Dn 70
LT172XFI | 114 | 10.6 | Lastra 'Integra' Infrangibile Airone P/Est. Kg. 6 - 12
LT178IFI | 114 | 17 | Lastra 'Integra' Infrangibile X Cassetta Motopompa Est. 2"-2"1/2
LT178MFI | 114 | 17 | Lastra 'Integra' Infrangibile X Cassetta Motopompa Est. 3" - 4"
LT178NFI | 114 | 23.5 | Lastra 'Integra' Infrangibile X Cassetta Motopompa Est. Mm.800
LT179IFI | 114 | 13 | Lastra 'Integra' Infrangibile X Cassetta Motopompa Inc. 2" - 2"1/2
LT179MFI | 114 | 17 | Lastra 'Integra' Infrangibile X Cassetta Motopompa Inc. 3" - 4"
LT208XFI | 114 | 14.25 | Lastra Polistirolo Liscio Fume' Grigio Spessore 2,5 Mm. Mis. 548 X 428
LT3612FI | 114 | 15.15 | Lastra 'Integra' X Cass.Da Esterno Dn45 C/Mis.Arichiesta
LT3613FI | 114 | 17.1 | Lastra 'Integra' X Cass.Da Esterno Dn70 C/Mis.Arichiesta
LT3622FI | 114 | 15.15 | Lastra 'Integra' X Cass.Da Incasso Dn45 C/Mis.Arichiesta
LT3623FI | 114 | 17.1 | Lastra 'Integra' X Cass.Da Incasso Dn70 C/Mis.Arichiesta
LT3631FI | 114 | 18.95 | Lastra 'Integra' X Cass.Naspo Dn25 C/Mis.A Richiesta
LT3641FI | 114 | 18 | Lastra 'Integra' X Cass.Naspo Dn25 C/Mis.A Richiesta
LT3682FI | 114 | 14.25 | Lastra 'Integra' X Cass.Airone Dn45 C/Mis.A Richiesta
LT3683FI | 114 | 17.1 | Lastra 'Integra' X Cass.Airone Dn70 C/Mis.A Richiesta
LT3712FI | 114 | 15.15 | Lastra 'Integra' X Cass.A Parete Dn45 C/Mis.A Richiesta
LT3713FI | 114 | 17.1 | Lastra 'Integra' X Cass.A Parete Dn70 C/Mis.A Richiesta
LT372XFI | 114 | 14.25 | Lastra 'Integra' X Cass.P/Estintore Kg.6 C/Mis.Arichiesta
LT378IFI | 114 | 20.85 | Lastra 'Integra' Infrangibile X Cassetta Motop.Esterno 2"-2"1/2Mis.A Richiesta
LT378MFI | 114 | 20.85 | Lastra 'Integra' Infrangibile X Cassetta Motop.Esterno 3"-4" Mis.A Richiesta
LT378NFI | 114 | 27.5 | Lastra 'Integra' Infrangibile X Cassetta Motop.Est. Flangiato Mis.A Richiesta
LT379IFI | 114 | 17.1 | Lastra 'Integra' Infrangibile X Cassetta Motop. Inc.2"-2"1/2 C/Mis.A Richiesta
LT379MFI | 114 | 20.85 | Lastra 'Integra' Infrangibile X Cassetta Motop. Inc. 3"-4" C/Mis.A Richiesta
MA1501FI | 101 | 108 | Tubo Semirigido Dn25 Bianco 15 M Per Naspo Raccord. 1" M - 1" Inn.Rapido
MA1511FI | 100 | 68 | Manichetta 15 M Raccord.Tab.804 Dn 25 Legat.Manic.Gomma
MA1512FI | 100 | 68 | Manichetta 15 M Raccord.Tab.804 Dn 45 Legat.Manic.Gomma
MA1513FI | 100 | 131 | Manichetta 15 M Raccord.Tab.804 Dn 70 Legat.Manic.Gomma
MA1521FI | 101 | 130 | Tubo Semirigido Dn25 Rosso 15 M Per Naspo Raccord. 1" M - 1" Inn.Rapido
MA1582FI | 100 | 206 | Yagom - Manichetta Raccordata Uni 804 Dn45 15 M
MA1583FI | 100 | 317 | Yagom - Manichetta Raccordata Uni 804 Dn70 15 M
MA1592FI | 100 | 98 | Manichetta Red 15 M Racc.Tab.804 Dn 45 Legat.Manic.Gomma
MA1593FI | 100 | 163 | Manichetta Red 15 M Racc.Tab.804 Dn 70 Legat.Manic.Gomma
MA15R2FI | 98 | 94 | Red Silver - Manichetta Raccordata Uni 804 Dn45 15 M
MA15R3FI | 98 | 155 | Red Silver - Manichetta Raccordata Uni 804 Dn70 15 M
MA15S2FI | 98 | 65 | Silver - Manichetta Raccordata Uni 804 Dn45 15 M
MA15S3FI | 98 | 124 | Silver - Manichetta Raccordata Uni 804 Dn70 15 M
MA15T2FI | 99 | 72 | Titanium - Manichetta Raccordata Uni 804 Dn45 15 M
MA15T3FI | 99 | 138 | Titanium - Manichetta Raccordata Uni 804 Dn70 15 M
MA15U2FI | 99 | 103 | Red Titanium - Manichetta Raccordata Uni 804 Dn45 15 M
MA15U3FI | 99 | 170 | Red Titanium - Manichetta Raccordata Uni 804 Dn70 15 M
MA2001FI | 101 | 126 | Tubo Semirigido Dn25 Bianco 20 M Per Naspo Raccord. 1" M - 1" Inn.Rapido
MA2011FI | 100 | 83 | Manichetta 20 M Raccord.Tab.804 Dn 25 Legat.Manic.Gomma
MA2012FI | 100 | 83 | Manichetta 20 M Raccord.Tab.804 Dn 45 Legat.Man.Gomma
MA2013FI | 100 | 158 | Manichetta 20 M Raccord.Tab.804 Dn 70 Legat.Manic.Gomma
MA2021FI | 101 | 149 | Tubo Semirigido Dn25 Rosso 20 M Per Naspo Raccord. 1" M - 1" Inn.Rapido
MA2082FI | 100 | 256 | Yagom - Manichetta Raccordata Uni 804 Dn45 20 M
MA2083FI | 100 | 398 | Yagom - Manichetta Raccordata Uni 804 Dn70 20 M
MA2092FI | 100 | 125 | Manichetta Red 20 M Racc.Tab.804 Dn 45 Legat.Manic.Gomma
MA2093FI | 100 | 201 | Manichetta Red 20 M Racc.Tab.804 Dn 70 Legat.Manic.Gomma
MA20K2AL |  | 59 | Sinflex- Manichetta Raccordata alluminio Uni 804 Dn45 20 M
MA20K2FI |  | 69.5 | Sinflex- Manichetta Raccordata ottone Uni 804 Dn45 20 M
MA20K3FI |  | 133 | Sinflex- Manichetta Raccordata ottone Uni 804 Dn70 20 M
MA20R2FI | 98 | 119 | Red Silver - Manichetta Raccordata Uni 804 Dn45 20 M
MA20R3FI | 98 | 191 | Red Silver - Manichetta Raccordata Uni 804 Dn70 20 M
MA20S2AL | 98 | 70 | Silver - Manichetta Raccordata alluminio Uni 804 Dn45 20 M
MA20S2FI | 98 | 86 | Silver - Manichetta Raccordata ottone Uni 804 Dn45 20 M
MA20S3FI | 98 | 168 | Silver - Manichetta Raccordata ottone Uni 804 Dn70 20 M
MA20T2FI | 99 | 87 | Titanium - Manichetta Raccordata Uni 804 Dn45 20 M
MA20T3FI | 99 | 163 | Titanium - Manichetta Raccordata Uni 804 Dn70 20 M
MA20U2FI | 99 | 131 | Red Titanium - Manichetta Raccordata Uni 804 Dn45 20 M
MA20U3FI | 99 | 211 | Red Titanium - Manichetta Raccordata Uni 804 Dn70 20 M
MA2501FI | 101 | 145 | Tubo Semirigido Dn25 Bianco 25 M Per Naspo Raccord. 1" M - 1" Inn.Rapido
MA2511FI | 100 | 98 | Manichetta 25 M Raccord.Tab.804 Dn 25 Legat.Manic.Gomma
MA2512FI | 100 | 98 | Manichetta 25 M Raccord.Tab.804 Dn 45 Legat.Manic.Gomma
MA2513FI | 100 | 187 | Manichetta 25 M Raccord.Tab.804 Dn 70 Legat.Manic.Gomma
MA2521FI | 101 | 167 | Tubo Semirigido Dn25 Rosso 25 M Per Naspo Raccord. 1" M - 1" Inn.Rapido
MA2582FI | 100 | 306 | Yagom - Manichetta Raccordata Uni 804 Dn45 25 M
MA2583FI | 100 | 480 | Yagom - Manichetta Raccordata Uni 804 Dn70 25 M
MA2592FI | 100 | 151 | Manichetta Red 25 M Racc.Tab.804 Dn 45 Legat.Manic.Gomma
MA2593FI | 100 | 241 | Manichetta Red 25 M Racc.Tab.804 Dn 70 Legat.Manic.Gomma
MA25R2FI | 98 | 141 | Red Silver - Manichetta Raccordata Uni 804 Dn45 25 M
MA25R3FI | 98 | 227 | Red Silver - Manichetta Raccordata Uni 804 Dn70 25 M
MA25S2AL | 98 | 87 | Silver - Manichetta Raccordata alluminio Uni 804 Dn45 25 M
MA25S2FI | 98 | 102 | Silver - Manichetta Raccordata ottone Uni 804 Dn45 25 M
MA25S3FI | 98 | 195 | Silver - Manichetta Raccordata ottone Uni 804 Dn70 25 M
MA25T2FI | 99 | 103 | Titanium - Manichetta Raccordata Uni 804 Dn45 25 M
MA25T3FI | 99 | 188 | Titanium - Manichetta Raccordata Uni 804 Dn70 25 M
MA25U2FI | 99 | 158 | Red Titanium - Manichetta Raccordata Uni 804 Dn45 25 M
MA25U3FI | 99 | 252 | Red Titanium - Manichetta Raccordata Uni 804 Dn70 25 M
MA3001FI | 101 | 164 | Tubo Semirigido Dn25 Bianco 30 M Per Naspo Raccord. 1" M - 1" Inn.Rapido
MA3011FI | 100 | 113 | Manichetta 30 M Raccord.Tab.804 Dn 25 Legat.Manic.Gomma
MA3012FI | 100 | 113 | Manichetta 30 M Raccord.Tab.804 Dn 45 Legat.Manic.Gomma
MA3013FI | 100 | 214 | Manichetta 30 M Raccord.Tab.804 Dn 70 Legat.Manic.Gomma
MA3021FI | 101 | 187 | Tubo Semirigido Dn25 Rosso 30 M Per Naspo Raccord. 1" M - 1" Inn.Rapido
MA3082FI | 100 | 356 | Yagom - Manichetta Raccordata Uni 804 Dn45 30 M
MA3083FI | 100 | 561 | Yagom - Manichetta Raccordata Uni 804 Dn70 30 M
MA3092FI | 100 | 178 | Manichetta Red 30 M Racc.Tab.804 Dn 45 Legat.Manic.Gomma
MA3093FI | 100 | 280 | Manichetta Red 30 M Racc.Tab.804 Dn 70 Legat.Manic.Gomma
MA30R2FI | 98 | 165 | Red Silver - Manichetta Raccordata Uni 804 Dn45 30 M
MA30R3FI | 98 | 263 | Red Silver - Manichetta Raccordata Uni 804 Dn70 30 M
MA30S2AL | 98 | 104 | Silver - Manichetta Raccordata alluminio Uni 804 Dn45 30 M
MA30S2FI | 98 | 117 | Silver - Manichetta Raccordata ottone Uni 804 Dn45 30 M
MA30S3FI | 98 | 222 | Silver - Manichetta Raccordata Uni 804 Dn70 30 M
MA30T2FI | 99 | 118 | Titanium - Manichetta Raccordata Uni 804 Dn45 30 M
MA30T3FI | 99 | 213 | Titanium - Manichetta Raccordata Uni 804 Dn70 30 M
MA30U2FI | 99 | 187 | Red Titanium - Manichetta Raccordata Uni 804 Dn45 30 M
MA30U3FI | 99 | 292 | Red Titanium - Manichetta Raccordata Uni 804 Dn70 30 M
MG123FVE | 116 | 3 | Volantino Lamiera Vernic. Per Rubinetto Idrante1' Art.123 B
MG123HVE | 116 | 4 | Volantino Lamiera Vernic. Per Rubinetto Idrante1'1/4-1'1/2 Art.123 B
MG123IVE | 116 | 5 | Volantino Lamiera Vernic. Per Rubinetto Idrante2' Art.123 B
MG123LVE | 116 | 6.5 | Volantino Lamiera Vernic. Per Rubinetto Idrante2'1/2 Art.123 B
MP100XFI | 117 | 202 | Manometro A Molla Tipo Bourdon Diametro 100Mm Scala 0-16 Bar Classe 06
MP1031FI | 116 | 95 | Calotta Per Misurazione Pressione Statica Dn 25Art.300
MP1032FI | 116 | 105 | Calotta Per Misurazione Pressione Statica Dn 45Art.300
MP1033FI | 116 | 123 | Calotta Per Misurazione Pressione Statica Dn 70Art.300
MP106XFI | 117 | 770 | Misuratore Di Press.E Portata 'Fm 12 Stream' Kitin Valigetta Art.305
MP108XFI | 117 | 485 | Valigetta Kit Collaudo Pneumatico Tubazioni Art.308
MP112XFI | 116 | 30 | Manometro Ot Dn40 0/16B/Psi Rad.1/4 Gas
MP125JFI | 129 | 715 | Flussimetro Per Misurazione Di Portata A Diaframma Dn250
MP125KFI | 129 | 828 | Flussimetro Per Misurazione Di Portata A Diaframma Dn300
MP125SFI | 129 | 346 | Flussimetro Per Misurazione Di Portata A Diaframma Dn40
MP125TFI | 129 | 355 | Flussimetro Per Misurazione Di Portata A Diaframma Dn50
MP125UFI | 129 | 375 | Flussimetro Per Misurazione Di Portata A Diaframma Dn65
MP125VFI | 129 | 388 | Flussimetro Per Misurazione Di Portata A Diaframma Dn80
MP125WFI | 129 | 398 | Flussimetro Per Misurazione Di Portata A Diaframma Dn100
MP125XFI | 129 | 600 | Flussimetro Per Misurazione Di Portata A Diaframma Dn200
MP125YFI | 129 | 483 | Flussimetro Per Misurazione Di Portata A Diaframma Dn125
MP125ZFI | 129 | 530 | Flussimetro Per Misurazione Di Portata A Diaframma Dn150
MP130FFI | 116 | 60 | Giunto Con Manometro Di Controllo Pressione 1' M-F Per Naspi
MP130HFI | 116 | 64 | Giunto Con Manometro Di Controllo Pressione 1'1/2 M-F Per Idranti
MP140EFI | 129 | 152 | Indicatore Visivo Di Flusso Doppio Cristallo Pn 16 3/4"
MP140FFI | 129 | 161 | Indicatore Visivo Di Flusso Doppio Cristallo Pn 16 1"
MP140GFI | 129 | 216.5 | Indicatore Visivo Di Flusso Doppio Cristallo Pn 16 1" 1/4
MP140HFI | 129 | 228.5 | Indicatore Visivo Di Flusso Doppio Cristallo Pn 16 1" 1/2
MP140IFI | 129 | 386.5 | Indicatore Visivo Di Flusso Doppio Cristallo Pn 16 2"
MP200XFI | 117 | 6390 | Unità pneumatica per il collaudo e l'asciugatura delle tubazioni
NS032042Z | 85 | 21 | Nipplo scanalato - filettato 1"1/4
NS040048Z | 85 | 23 | Nipplo scanalato - filettato 1"1/2
NS050060Z | 85 | 23.5 | Nipplo scanalato - filettato 2"
NS065076Z | 85 | 29 | Nipplo scanalato - filettato 2"1/2
NS080089Z | 85 | 36.5 | Nipplo scanalato - filettato 3"
NS100114Z | 85 | 46 | Nipplo scanalato - filettato 4"
PM010BSA | 128 | 16 | Rubinetto Portamanometromaschio Passante C/Flangia 1/4 Art.80
PM010CSA | 128 | 17 | Rubinetto Portamanometromaschio Passante C/Flangia 3/8 Art.80
PM010DSA | 128 | 19 | Rubinetto Portamanometromaschio Passante C/Flangia 1/2 Art.80
PM020BFI | 128 | 10 | Serpentina 1/4 In Tubo Rame Diam.8 X 1 Art.80B
PM020CFI | 128 | 10.5 | Serpentina 3/8 In Tubo Rame Diam.8 X 1 Art.80B
PM020DFI | 128 | 11.5 | Serpentina 1/2 In Tubo Rame Diam.8 X 1 Art.80B
PR001JSA | 121 | 127 | Prolunga di manovra per saracinesca Dn 40-65
PR001KSA | 121 | 127 | Prolunga di manovra per saracinesca Dn 80-100
PR001SSA | 121 | 127 | Prolunga di manovra per saracinesca Dn 125-200
PR001VSA | 121 | 127 | Prolunga di manovra per saracinesca Dn 250-300
PR001YSA | 121 | 127 | Prolunga di manovra per saracinesca Dn 350-400
RA1211TO | 109 | 27 | Raccordo A Tabella Uni 804 Tre Pezzi Completo Tipo A Dn 25 Art.126 T
RA1212TO | 109 | 30.5 | Raccordo A Tabella Uni 804 Tre Pezzi Completo Tipo A Dn 45 Art.126 T
RA1213TO | 109 | 71.5 | Raccordo A Tabella Uni 804 Tre Pezzi Completo Tipo A Dn 70 Art.126 T
RA1221TO | 109 | 12 | Raccordo A Tabella Uni 804 Dn 25 Parte Maschio Tipo A Art.126 Bt
RA1222TO | 109 | 13.5 | Raccordo A Tabella Uni 804 Dn 45 Parte Maschio Tipo A Art.126 Bt
RA1223TO | 109 | 32.5 | Raccordo A Tabella Uni 804 Dn 70 Parte Maschio Tipo A Art.126 Bt
RA1231TO | 109 | 15 | Raccordo A Tabella Uni 804-808 Dn 25 Parte Femmina Tipo A Art.126 Ct
RA1232TO | 109 | 17.5 | Raccordo A Tabella Uni 804-808 Dn 45 Parte Femmina Tipo A Art.126 Ct
RA1233TO | 109 | 39.5 | Raccordo A Tabella Uni 804-808 Dn 70 Parte Femmina Tipo A Art.126 Ct
RA1243TO | 109 | 94 | Raccordo Tre Pezzi Completo Tipo B Dn 70
RA1244TO | 109 | 171 | Raccordo Tre Pezzi Completo Tipo B Dn 80
RA1245TO | 109 | 204 | Raccordo Tre Pezzi Completo Tipo B Dn 100
RA1246TO | 109 | 332.5 | Raccordo Tre Pezzi Completo Tipo B Dn 125
RA1247TO | 109 | 654.5 | Raccordo Tre Pezzi Completo Tipo B Dn 150
RA1262TO |  | 17.5 | Raccordo Normale Vvff Tre Pezzi Completo Tipo Adn 45 Art.126
RA1263TO |  | 42.8 | Raccordo Normale Vvff Tre Pezzi Completo Tipo Adn 70 Art.126
RA1272TO |  | 7.9 | Raccordo Normale Vvff Dn45 Parte Maschio Tipo Aart.126 B
RA1273TO |  | 19.4 | Raccordo Normale Vvff Dn70 Parte Maschio Tipo Aart.126 B
RA1282TO |  | 9.7 | Raccordo Normale Vvff Dn45 Parte Femmina Tipo Art.126 C
RA1283TO |  | 24 | Raccordo Normale Vvff Dn70 Parte Femmina Tipo Aart.126 C
RA128FSA | 107 | 15 | Codolo Filettato 1" Femmina
RA131XFI | 101 | 33.5 | Tubo Alimentazione Naspo Cm 80 Racc. F 1" X M 1" C/Molla Antitorsione
RA132XFI | 101 | 33.5 | Tubo Alimentazione Naspo Cm 80 Racc. F 1" X F 1" C/Molla Antitorsione
RA1512TO | 109 | 29.5 | Raccordo Tre Pezzi Completo Uni 804 Tipo C Dn 45
RA201JFI | 121 | 392 | Giunto elastico in gomma flangiato Dn250
RA201KFI | 121 | 532 | Giunto elastico in gomma flangiato Dn300
RA201SFI | 121 | 50 | Giunto elastico in gomma flangiato Dn40
RA201TFI | 121 | 55 | Giunto elastico in gomma flangiato Dn50
RA201UFI | 121 | 61 | Giunto elastico in gomma flangiato Dn65
RA201VFI | 121 | 77 | Giunto elastico in gomma flangiato Dn80
RA201WFI | 121 | 93 | Giunto elastico in gomma flangiato Dn100
RA201XFI | 121 | 300 | Giunto elastico in gomma flangiato Dn200
RA201YFI | 121 | 143 | Giunto elastico in gomma flangiato Dn125
RA201ZFI | 121 | 163 | Giunto elastico in gomma flangiato Dn150
RD141FTO | 110 | 14.5 | Riduzione Fissa M Dn 25 - F 1' Art.142
RD1423FI | 110 | 28 | Riduzione Fissa F Dn 70 - M Dn 45 Art.142 F
RD142GTO | 110 | 17.5 | Riduzione Fissa M Dn 45 - F 1'1/4 Art.142
RD142HTO | 110 | 18 | Riduzione Fissa M Dn 45 - F 1'1/2 Art. 142
RD142ITO | 110 | 21.5 | Riduzione Fissa M Dn 45 - F 2' Art.142
RD1432TO | 110 | 29 | Riduzione Fissa F Dn 45 - M Dn 70 Art.142 F
RD1435TO | 110 | 104.5 | Riduzione Fissa F Dn 100- M Dn 70 Art.142 F
RD143ITO | 110 | 30 | Riduzione Fissa M Dn 70 - F 2' Art.142
RD143LTO | 110 | 33 | Riduzione Fissa M Dn 70 - F 2' 1/2 Art.142
RD143MTO | 110 | 72.5 | Riduzione Fissa M Dn 70 - F 3' Art.142
RD143NTO | 110 | 144 | Riduzione Fissa M Dn 100- F 4' Art.142
RD1442TO | 110 | 18 | Riduzione Fissa F Dn 25 - M Dn 45 Art.142 F
RD144FTO | 110 | 17.5 | Riduzione Fissa F Dn 25 - M 1' Art.142 E
RD1451TO | 110 | 16.5 | Riduzione Fissa F Dn 45 - M Dn 25 Art.142 F
RD145GTO | 110 | 25 | Riduzione Fissa F Dn 45 - M 1' 1/4 Art.142 E
RD145HTO | 110 | 25 | Riduzione Fissa F Dn 45 - M 1'1/2 Art.142 E
RD145ITO | 110 | 30 | Riduzione Fissa F Dn 45 - M 2' Art.142 E
RD146ITO | 110 | 32.5 | Riduzione Fissa F Dn 70 - M 2' Art.142 E
RD146LTO | 110 | 39.5 | Riduzione Fissa F Dn 70 - M 2'1/2 Art.142 E
RD1511TO | 110 | 17.5 | Riduzione Fissa M Dn 25 - M Dn 25 Art.142 A
RD151FTO | 110 | 13 | Riduzione Fissa M Dn 25 - M 1' Art.142 A
RD1521TO | 110 | 21.5 | Riduzione Fissa M Dn 45 - M Dn 25 Art.142 A
RD1522TO | 110 | 22 | Riduzione Fissa M Dn 45 - M Dn 45 Art.142 A
RD152GTO | 110 | 20.5 | Riduzione Fissa M Dn 45 - M 1'1/4 Art.142 A
RD152HTO | 110 | 18 | Riduzione Fissa M Dn 45 - M 1'1/2 Art.142 A
RD152ITO | 110 | 20.5 | Riduzione Fissa M Dn 45 - M 2' Art.142 A
RD1532TO | 110 | 30 | Riduzione Fissa M Dn 45 - M Dn 70 Art.142 A
RD1533TO | 110 | 54.5 | Riduzione Fissa M Dn 70 - M Dn 70 Art. 142 A
RD153ITO | 110 | 25.5 | Riduzione Fissa M Dn 70 - M 2' Art.142 A
RD153LTO | 110 | 35 | Riduzione Fissa M Dn 70 - M 2'1/2 Art.142A
RD153MTO | 110 | 38 | Riduzione Fissa M Dn 70 - M 3' Art.142 A
RD153NTO | 110 | 75 | Riduzione Fissa M Dn 70 - M 4' Art.142 A
RD154FTO | 111 | 13.5 | Riduzione Fissa F Dn 25 - F 1' Art.142 B
RD154NTO | 110 | 81.5 | Riduzione Fissa M Dn 100- M 4' Art.142 A
RD1551TO | 111 | 33.5 | Riduzione Fissa F Dn 45 - F Dn 25 Art.142 B
RD155GTO | 111 | 17.5 | Riduzione Fissa F Dn 45 - F 1'1/4 Art.142 B
RD155HTO | 111 | 17.5 | Riduzione Fissa F Dn 45 - F 1' 1/2 Art.142 B
RD155ITO | 111 | 20.5 | Riduzione Fissa F Dn 45 - F 2' Art.142 B
RD1562TO | 111 | 36.5 | Riduzione Fissa F Dn 70 - F Dn 45 Art.142 B
RD1563TO | 111 | 103 | Riduzione Fissa F Dn 100- F Dn 70 Art.142 B
RD156ITO | 111 | 28.5 | Riduzione Fissa F Dn 70 - F 2' Art.142 B
RD156LTO | 111 | 33 | Riduzione Fissa F Dn 70 - F 2'1/2 Art. 142 B
RD156MTO | 111 | 79 | Riduzione Fissa F Dn 70 - F 3' Art.142 B
RD161FSA | 111 | 30.5 | Riduzione Girevole F Dn 25 - M 1' Art.142 C
RD1621SA | 111 | 34.5 | Riduzione Girevole F Dn 45 - M Dn 25 Art.142 G
RD1623SA | 111 | 42 | Riduzione Girevole F Dn 45 - M Dn 70 Art.142 G
RD162GSA | 111 | 36.5 | Riduzione Girevole F Dn 45 - M 1'1/4 Art.142 C
RD162HSA | 111 | 36.5 | Riduzione Girevole F Dn 45 - M 1'1/2 Art.142 C
RD162ISA | 111 | 38.5 | Riduzione Girevole F Dn 45 - M 2' Art.142 C
RD1632SA | 111 | 45.5 | Riduzione Girevole F Dn 70 - M Dn 45 Art.142 G
RD1635SA | 111 | 104.5 | Riduzione Girevole F Dn 70 - M Dn 100 Art.142 G
RD163ISA | 111 | 47 | Riduzione Girevole F Dn 70 - M 2' Art.142 C
RD163LSA | 111 | 52 | Riduzione Girevole F Dn 70 - M 2'1/2 Art.142 C
RD163MSA | 111 | 94 | Riduzione Girevole F Dn 70 - M 3' Art.142 C
RD1641SA | 111 | 34.5 | Riduzione Girevole F Dn 25 - F Dn 25 Art.142 D
RD164FSA | 111 | 30 | Riduzione Girevole F Dn 25 - F 1' Art.142 D
RD1651SA | 111 | 37.5 | Riduzione Girevole F Dn 45 - F Dn 25 Art.142 D
RD1652SA | 111 | 40.5 | Riduzione Girevole F Dn 45 - F Dn 45 Art.142 D
RD165GSA | 111 | 34.5 | Riduzione Girevole F Dn 45 - F 1'1/4 Art.142 D
RD165HSA | 111 | 36.5 | Riduzione Girevole F Dn 45 - F 1'1/2 Art.142 D
RD165ISA | 111 | 42 | Riduzione Girevole F Dn 45 - F 2' Art.142 D
RD1662SA | 111 | 63.5 | Riduzione Girevole F Dn 45 - F Dn 70 Art.142 D
RD1663SA | 111 | 89 | Riduzione Girevole F Dn 70 - F Dn 70 Art.142 D
RD166ISA | 111 | 40.5 | Riduzione Girevole F Dn 70 - F 2' Art.142 D
RD166LSA | 111 | 52 | Riduzione Girevole F Dn 70 - F 2'1/2 Art.142 D
RD166MSA | 111 | 78 | Riduzione Girevole F Dn 70 - F 3' Art.142 D
RD1675SA | 111 | 120 | Riduzione Girevole F Dn 100 - M Dn 70 Art.142 G
RD1683SA | 111 | 125.5 | Riduzione Girevole F Dn 100 - F Dn 70 Art.142 D
RD168NSA | 111 | 125.5 | Riduzione Girevole F Dn 100 - M 4' Art.142 C
RD169NSA | 111 | 122.5 | Riduzione Girevole F Dn 100 - F 4' Art.142 D
RD170HSA | 108 | 27.5 | Ghiera Girevole Per Rubinetto Idrante 1" 1/2 Pn16
RD170ISA | 108 | 30 | Ghiera Girevole Per Rubinetto Idrante 2" Pn16
REINTEGRO ALL 1 | 139 | 90.5 | Pacco Reintegro All.1
REINTEGRO ALL 2 | 139 | 25 | Pacco Reintegro All.2
REINTEGRO/S-SF | 139 | 60 | Pacco Reintegro All.1 Senza Sfigmomanometro
RF100X10AT | 180 | 320 | Rotolo Fascia Intumescente Intu Fr Wrap L 100Mmx10M (At)
RF100X10CE | 180 | 278 | Rotolo Fascia Intumescente Intu Fr Wrap L 100Mmx10M
RF100X25AT | 180 | 800 | Rotolo Fascia Intumescente Intu Fr Wrap L 100Mmx25M (At)
RF100X25CE | 180 | 690 | Rotolo Fascia Intumescente Intu Fr Wrap L 100Mmx25M
RF60X10AT | 180 | 250 | Rotolo Fascia Intumescente Intu Fr Wrap L 60Mmx10M (At)
RF60X10CE | 180 | 218 | Rotolo Fascia Intumescente Intu Fr Wrap L 60Mmx10M
RF60X25AT | 180 | 610 | Rotolo Fascia Intumescente Intu Fr Wrap L 60Mmx25M (At)
RF60X25CE | 180 | 540 | Rotolo Fascia Intumescente Intu Fr Wrap L 60Mmx25M
RI113FSA | 107 | 32 | Rubinetto Idrante 1" x 1" 90° PN16 con Manometro
RI117HSA | 107 | 125 | Rub.Idrante 1"1/2 Dn45 C/Manom.Contr.Press.Residua E Vit.Corsa Variabile
RI118HSA | 107 | 41.5 | Rub.Idrante A Muro 1"1/2 Dn45 C/Manometro Controllo Pressione Residua
RI119HSA | 25 | 275 | Rubinetto Idrante A Secco Antigelo Uni 45 X 1"1/2 H 1200
RI120HSA | 25 | 245 | Rubinetto Idrante A Secco Antigelo Uni 45 X 1"1/2 H 800
RI121FSA | 107 | 25 | Rubinetto Idrante 1"X1" Pn 16
RI121HSA | 107 | 32.5 | Rub.Idrante Pn 16 1'1/2 X 1'1/2 Art.122 P
RI122FSA | 107 | 25 | Rub.Idrante A Muro 1' - Dn 25 Art.122
RI122HAS | 108 | 48 | Rubinetto Idrante C/Ghiera Girevole 1"1/2 Pn16 Dn45 Maschio
RI122HCR | 107 | 33.5 | Rubinetto Idrante 1" 1/2 Dn45 Pn16 Cromato Sabbiato
RI122HSA | 107 | 23.5 | Rub.Idrante A Muro 1'1/2- Dn 45 Art.122
RI122IAS | 108 | 80.5 | Rubinetto Idrante C/Ghiera Girevole 2" Pn16 Dn70 Maschio
RI122ISA | 107 | 51 | Rub.Idrante A Muro 2" - Dn 70 Art.122
RI122LSA | 107 | 74.5 | Rub.Idrante A Muro 2'1/2- Dn 70 Art.122
RI124ISA | 107 | 73 | Rub.Idrante Uscita Femmina Girevole 2' - Dn 70 Art.124
RI124LSA | 107 | 97 | Rub.Idrante Uscita Femmina Girevole 2'1/2 - Dn 70 Art.124
RI125HAS | 108 | 57.5 | Rubinetto Idrante C/Ghiera Girevole 1"1/2 Pn16 Pesante Dn45 Maschio
RI125HLC | 107 | 66.5 | Rub. Idrante A Muro Luxury Line 1'1/2 Dn 45 Lucido Cromato
RI125HSA | 107 | 32.5 | Rub.Idrante A Muro Tipo Pesante 1'1/2 Dn 45 Art.122 P Pn 16
RI125ISA | 107 | 54.5 | Rub.Idrante A Muro Tipo Pesante 2' - 2' Art.122P
RI125LSA | 107 | 51 | Rub.Idrante A Muro Tipo Pesante 2' - 2'1/2 Art.122 P
RI125MSA | 107 | 74.5 | Rub.Idrante A Muro Tipo Pesante 2'1/2 - 2'1/2 Art.122 P
RI127LSA | 107 | 75 | 2"1/2 Stop Valve
RI128IAS | 108 | 103.5 | Rubinetto Idrante C/Ghiera Girevole 2" Pn16 Dn70 Femmina C/Girello Uni 804
RMFI110CE | 179 | 16 | Fascia Intumescente Intu Fr 110 Mm
RMFI125CE | 179 | 33 | Fascia Intumescente Intu Fr 125 Mm
RMFI160CE | 179 | 47 | Fascia Intumescente Intu Fr 160 Mm
RMFI200CE | 179 | 92 | Fascia Intumescente Intu Fr 200 Mm
RMFI32CE | 179 | 9.5 | Fascia Intumescente Intu Fr 32 Mm
RMFI40CE | 179 | 10 | Fascia Intumescente Intu Fr 40 Mm
RMFI55CE | 179 | 11 | Fascia Intumescente Intu Fr 55 Mm
RMFI63CE | 179 | 14 | Fascia Intumescente Intu Fr 63 Mm
RMFI82CE | 179 | 15 | Fascia Intumescente Intu Fr 82 Mm
RMFL12101025M | 124 | 980 | Valvola di cotrollo livello a galleggiante RM-FL 121 Filettata 1"
RMFL12101032M | 124 | 998 | Valvola di cotrollo livello a galleggiante RM-FL 121 Filettata 1 1/4"
RMFL12101040M | 124 | 998 | Valvola di cotrollo livello a galleggiante RM-FL 121 Filettata 1 1/2"
RMFL121010506 | 124 | 1190 | Valvola di cotrollo livello a galleggiante RM-FL 121 Dn50
RMFL12101050M | 124 | 1010 | Valvola di cotrollo livello a galleggiante RM-FL 121 Filettata 2"
RMFL121010656 | 124 | 1295 | Valvola di cotrollo livello a galleggiante RM-FL 121 Dn65
RMFL12101065M | 124 | 1130 | Valvola di cotrollo livello a galleggiante RM-FL 121 Filettata 2 1/2"
RMFL121010806 | 124 | 1510 | Valvola di cotrollo livello a galleggiante RM-FL 121 Dn80
RMFL121011006 | 124 | 1670 | Valvola di cotrollo livello a galleggiante RM-FL 121 Dn100
RMFL121011256 | 124 | 2080 | Valvola di cotrollo livello a galleggiante RM-FL 121 Dn125
RMFL121011506 | 124 | 3080 | Valvola di cotrollo livello a galleggiante RM-FL 121 Dn150
RMFL121012006 | 124 | 4170 | Valvola di cotrollo livello a galleggiante RM-FL 121 Dn200
RMFOAMFR | 182 | 39.5 | Schiuma Ignifuga Poliuretanica Firefoam Manuale 750 Ml
RMFOAMFRP |  | 32.5 | Schiuma Ignifuga Poliuretanica Firefoam Per Pistola 750 Ml
RMFR22101025M | 125 | 1140 | Valvola di riduzione pressione RM-FR 221 Filettata 1"
RMFR22101032M | 125 | 1170 | Valvola di riduzione pressione RM-FR 221 Filettata 1 1/4"
RMFR22101040M | 125 | 1170 | Valvola di riduzione pressione RM-FR 221 Filettata 1 1/2"
RMFR221010506 | 125 | 1350 | Valvola di riduzione pressione RM-FR 221 Dn50
RMFR22101050M | 125 | 1180 | Valvola di riduzione pressione RM-FR 221 Filettata 2"
RMFR221010656 | 125 | 1460 | Valvola di riduzione pressione RM-FR 221 Dn65
RMFR22101065M | 125 | 1300 | Valvola di riduzione pressione RM-FR 221 Filettata 2 1/2"
RMFR221010806 | 125 | 1650 | Valvola di riduzione pressione RM-FR 221 Dn80
RMFR221011006 | 125 | 1820 | Valvola di riduzione pressione RM-FR 221 Dn100
RMFR221011256 | 125 | 2250 | Valvola di riduzione pressione RM-FR 221 Dn125
RMFR221011506 | 125 | 3300 | Valvola di riduzione pressione RM-FR 221 Dn150
RMFR221012006 | 125 | 4450 | Valvola di riduzione pressione RM-FR 221 Dn200
RMFS32102025M | 125 | 1450 | Valvola di sfioro pressione RM-FS 321 Filettata 1"
RMFS32102032M | 125 | 1490 | Valvola di sfioro pressione RM-FS 321 Filettata 1 1/4"
RMFS32102040M | 125 | 1490 | Valvola di sfioro pressione RM-FS 321 Filettata 1 1/2"
RMFS321020506 | 125 | 1650 | Valvola di sfioro pressione RM-FS 321 Dn50
RMFS32102050M | 125 | 1500 | Valvola di sfioro pressione RM-FS 321 Filettata 2"
RMFS321020656 | 125 | 1750 | Valvola di sfioro pressione RM-FS 321 Dn65
RMFS32102065M | 125 | 1600 | Valvola di sfioro pressione RM-FS 321 Filettata 2 1/2"
RMFS321020806 | 125 | 1950 | Valvola di sfioro pressione RM-FS 321 Dn80
RMFS321021006 | 125 | 2100 | Valvola di sfioro pressione RM-FS 321 Dn100
RMFS321021256 | 125 | 2550 | Valvola di sfioro pressione RM-FS 321 Dn125
RMFS321021506 | 125 | 3600 | Valvola di sfioro pressione RM-FS 321 Dn150
RMFS321022006 | 125 | 4750 | Valvola di sfioro pressione RM-FS 321 Dn200
RMGL10MN | 182 | 16.5 | Giunto Lineare Intumescente Intu Fr Ej 10 Mm Ei 120/1,25 M
RMGL20MN | 182 | 31 | Giunto Lineare Intumescente Intu Fr Ej 20 Mm Ei 120/1,25 M
RMGL30MN | 182 | 38 | Giunto Lineare Intumescente Intu Fr Ej 30 Mm Ei 120/1,25 M
RMGL40MN | 182 | 52 | Giunto Lineare Intumescente Intu Fr Ej 40 Mm Ei 120/1,25 M
RMGL50MN | 182 | 60 | Giunto Lineare Intumescente Intu Fr Ej 50 Mm Ei 120/1,25 M
RMGU1G | 181 | 38 | Impregnante Ritardante Intu Fr Guard Granulare 0,8 Kg
RMGU8G | 181 | 270 | Impregnante Ritardante Intu Fr Guard Granulare 6,4 Kg
RMGU8L | 181 | 47 | Impregnante Ritardante Intu Fr Guard Liquido 5 Litri
RMPA601S | 182 | 98 | Pannello Intumescente Fr A (1000X600X60Mm) 1 Lato Rivestito
RMRI10KG | 181 | 350 | Rivestimento intumescente INTU FR I 10Kg
RMRI25KG | 181 | 110 | Rivestimento intumescente INTU FR I 2,5Kg
RMRIA8L | 180 | 232 | Rivestimento Ablativo Intu Fr A 8 Litri (11,68 Kg)
RMSA310CE | 181 | 8.5 | Sigillante Acrilico Intu Fr Confezione 310 Ml
RMSA600CE | 181 | 15.5 | Sigillante Acrilico Intu Fr Confezione 600 Ml
RMSACL | 180 | 32 | Cuscino Antifuoco 330X200X45 Mm
RMSACS | 180 | 30 | Cuscino Antifuoco 330X200X25 Mm
RMSACXS | 180 | 21 | Cuscino Antifuoco 330X50X20 Mm
RP006DSA | 126 | 34 | Riduttore Di Pressione F-F Con Sede Inox 1/2" PN25
RP006ESA | 126 | 45 | Riduttore Di Pressione F-F Con Sede Inox 3/4" PN25
RP006FSA | 126 | 55 | Riduttore Di Pressione F-F Con Sede Inox 1" PN25
RP006GSA | 126 | 100 | Riduttore Di Pressione F-F Con Sede Inox 1 1/4" PN25
RP006HSA | 126 | 110 | Riduttore Di Pressione F-F Con Sede Inox 1 1/2" PN25
RP006ISA | 126 | 161 | Riduttore Di Pressione F-F Con Sede Inox 2" PN25
RP006LSA | 126 | 222 | Riduttore Di Pressione F-F Con Sede Inox 2 1/2" PN25
RP006MSA | 126 | 349 | Riduttore Di Pressione F-F Con Sede Inox 3" PN25
RP006NSA | 126 | 864 | Riduttore Di Pressione F-F Con Sede Inox 4" PN25
RP008DSA | 126 | 47 | Riduttore Di Pressione F-F Con Sede Inox 1/2" PN40
RP008ESA | 126 | 60 | Riduttore Di Pressione F-F Con Sede Inox 3/4" PN40
RP008FSA | 126 | 76 | Riduttore Di Pressione F-F Con Sede Inox 1" PN40
RP008GSA | 126 | 161 | Riduttore Di Pressione F-F Con Sede Inox 1 1/4" PN40
RP008HSA | 126 | 204 | Riduttore Di Pressione F-F Con Sede Inox 1 1/2" PN40
RP008ISA | 126 | 243 | Riduttore Di Pressione F-F Con Sede Inox 2" PN40
RP008LSA | 126 | 279 | Riduttore Di Pressione F-F Con Sede Inox 2 1/2" PN40
SA001JSA | 121 | 994 | Saracinesca flangiata a cuneo gommato CE - DN 250 - 10''
SA001KSA | 121 | 1422 | Saracinesca flangiata a cuneo gommato CE - DN 300 - 12''
SA001SSA | 121 | 139 | Saracinesca flangiata a cuneo gommato CE - DN 40 - 1"1/2
SA001TSA | 121 | 136 | Saracinesca flangiata a cuneo gommato CE - DN 50 - 2"
SA001USA | 121 | 161 | Saracinesca flangiata a cuneo gommato CE - DN 65 - 2"1/2
SA001VSA | 121 | 189 | Saracinesca flangiata a cuneo gommato CE - DN 80 - 3''
SA001WSA | 121 | 244 | Saracinesca flangiata a cuneo gommato CE - DN 100 - 4''
SA001XSA | 121 | 631 | Saracinesca flangiata a cuneo gommato CE - DN 200 - 8''
SA001YSA | 121 | 321 | Saracinesca flangiata a cuneo gommato CE - DN 125 - 5''
SA001ZSA | 121 | 398 | Saracinesca flangiata a cuneo gommato CE - DN 150 - 6''
SA002JSA | 121 | 1110 | Saracinesca flangiata a cuneo gommato C/indicatore di posizione - DN 250 - 10''
SA002KSA | 121 | 1575 | Saracinesca flangiata a cuneo gommato C/indicatore di posizione - DN 300 - 12''
SA002SSA | 121 | 157 | Saracinesca flangiata a cuneo gommato C/indicatore di posizione - DN 40 - 1"1/2
SA002TSA | 121 | 162 | Saracinesca flangiata a cuneo gommato C/indicatore di posizione - DN 50 - 2"
SA002USA | 121 | 195 | Saracinesca flangiata a cuneo gommato C/indicatore di posizione - DN 65 - 2"1/2
SA002VSA | 121 | 237 | Saracinesca flangiata a cuneo gommato C/indicatore di posizione - DN 80 - 3''
SA002WSA | 121 | 289 | Saracinesca flangiata a cuneo gommato C/indicatore di posizione - DN 100 - 4''
SA002XSA | 121 | 716 | Saracinesca flangiata a cuneo gommato C/indicatore di posizione - DN 200 - 8''
SA002YSA | 121 | 379 | Saracinesca flangiata a cuneo gommato C/indicatore di posizione - DN 125 - 5''
SA002ZSA | 121 | 464 | Saracinesca flangiata a cuneo gommato C/indicatore di posizione - DN 150 - 6''
SA141DCR | 126 | 9.2 | Saracinesca F/F 1/2' Art.140 C
SA141ECR | 126 | 13.5 | Saracinesca F/F 3/4' Art.140 C
SA141FCR | 126 | 18.5 | Saracinesca F/F 1' Art.140 C
SA141GCR | 126 | 26 | Saracinesca F/F 1' 1/4 Art.140 C
SA141HCR | 126 | 31.5 | Saracinesca F/F 1' 1/2 Art.140 C
SA141ICR | 126 | 49 | Saracinesca F/F 2' Art.140 C
SA141LCR | 126 | 67.5 | Saracinesca F/F 2' 1/2 Art.140 C
SA141MCR | 126 | 88 | Saracinesca F/F 3' Art.140 C
SA141NCR | 126 | 153 | Saracinesca F/F 4' Art.140 C
SI140CSA | 127 | 25 | Valvola Di Sicurezza A Squadra 3/8 Art.140 D
SI140DSA | 127 | 27 | Valvola Di Sicurezza A Squadra 1/2 Art.140 D
SI140ESA | 127 | 37.5 | Valvola Di Sicurezza A Squadra 3/4 Art.140 D
SI140FSA | 127 | 50.5 | Valvola Di Sicurezza A Squadra 1' Art.140 D
SI140GSA | 127 | 76 | Valvola Di Sicurezza A Squadra 1'1/4 Art.140 D
SI140HSA | 127 | 97 | Valvola Di Sicurezza A Squadra 1'1/2 Art.140 D
SI140ISA | 127 | 129 | Valvola Di Sicurezza A Squadra 2' Art.140 D
SI140LSA | 127 | 430 | Valvola Di Sicurezza A Squadra 2'1/2 Art.140 D
SI140MSA | 127 | 531 | Valvola Di Sicurezza A Squadra 3' Art.140 D
SI145ESA | 127 | 36.5 | Valvola Di Sicurezza A Squadra Con Curva 3/4 F
SI145FSA | 127 | 41 | Valvola Di Sicurezza A Squadra Con Curva 1" M
SI146ESA | 86 | 43 | Valvola Di Sicurezza 3/4 F A Squadra Con Scarico Antigelo
SI146FSA | 86 | 43 | Valvola Di Sicurezza 1' M A Squadra Con Scarico Antigelo
SP233DFI | 173 | 2 | Collare Pensile 1/2
SP233EFI | 173 | 1.2 | Collare Pensile 3/4
SP233FFI | 173 | 1.3 | Collare Pensile 1'
SP233GFI | 173 | 1.4 | Collare Pensile 1'1/4
SP233HFI | 173 | 1.4 | Collare Pensile 1'1/2
SP233IFI | 173 | 1.4 | Collare Pensile 2'
SP233LFI | 173 | 2.9 | Collare Pensile 2'1/2
SP233MFI | 173 | 3.2 | Collare Pensile 3'
SP233NFI | 173 | 5.8 | Collare Pensile 4'
SP233OFI | 173 | 9.5 | Collare Pensile 5'
SP233PFI | 173 | 11 | Collare Pensile 6'
SP233QFI | 173 | 18 | Collare Pensile 8'
SP601DFI | 123 | 327 | Disconnettore Filettato Babm 1/2 A Zona Press.Ridotta Controllabile
SP601EFI | 123 | 365 | Disconnettore Filettato Babm 3/4 A Zona Press.Ridotta Controllabile
SP601FFI | 123 | 506 | Disconnettore Filettato Serie Disco6F 1" A Zona Press.Ridotta Controllabile
SP601GFI | 123 | 695 | Disconnettore Filettato Serie Disco6F 1"1/4 A Zona Press.Ridotta Controllabile
SP601HFI | 123 | 970 | Disconnettore Filettato Serie Disco6F 1"1/2 A Zona Press.Ridotta Controllabile
SP601IFI | 123 | 1135 | Disconnettore Filettato Serie Disco6F 2" A Zona Press.Ridotta Controllabile
SP603JFI | 123 |  | Disconnettore Flangiato Ba4760 Dn 250 A Zona Press.Ridotta Controllabile
SP603UFI | 123 | 1980 | Disconnettore Flangiato Ba4760 Dn 65 A Zona Press.Ridotta Controllabile
SP603VFI | 123 | 2350 | Disconnettore Flangiato Ba4760 Dn 80 A Zona Press.Ridotta Controllabile
SP603WFI | 123 | 3650 | Disconnettore Flangiato Ba4760 Dn 100 A Zona Press.Ridotta Controllabile
SP603XFI | 123 | 12140 | Disconnettore Flangiato Ba4760 Dn 200 A Zona Press.Ridotta Controllabile
SP603ZFI | 123 | 5430 | Disconnettore Flangiato Ba4760 Dn 150 A Zona Press.Ridotta Controllabile
SVE076C | 153 | 350 | Saracinesca Flangiata Vite Uscente Os&Y Flanged Gate Valves 2"1/2 Dn65
SVE089C | 153 | 410 | Saracinesca Flangiata Vite Uscente Os&Y Flanged Gate Valves 3" Dn80
SVE114C | 153 | 493 | Saracinesca Flangiata Vite Uscente Os&Y Flanged Gate Valves 4" Dn100
SVE168C | 153 | 805 | Saracinesca Flangiata Vite Uscente Os&Y Flanged Gate Valves 6" Dn150
SVE219C | 153 | 1307 | Saracinesca Flangiata Vite Uscente Os&Y Flanged Gate Valves 8" Dn200
SVE273C | 153 | 2024 | Saracinesca Flangiata Vite Uscente Os&Y Flanged Gate Valves 10" Dn250
SVE323C | 153 | 2990 | Saracinesca Flangiata Vite Uscente Os&Y Flanged Gate Valves 12" Dn300
SVI076C | 153 | 304 | Saracinesca Flangiata Vite Interna Nrs Gate Valves For Indicator Posts 21/2" Dn65
SVI089C | 153 | 341 | Saracinesca Flangiata Vite Interna Nrs Gate Valves For Indicator Posts 3" Dn80
SVI114C | 153 | 414 | Saracinesca Flangiata Vite Interna Nrs Gate Valves For Indicator Posts 4" Dn100
SVI168C | 153 | 672 | Saracinesca Flangiata Vite Interna Nrs Gate Valves For Indicator Posts 6" Dn150
SVI219C | 153 | 1058 | Saracinesca Flangiata Vite Interna Nrs Gate Valves For Indicator Posts 8" Dn200
SVI273C | 153 | 1610 | Saracinesca Flangiata Vite Interna Nrs Gate Valves For Indicator Posts 10" Dn250
SVI323C | 153 | 2392 | Saracinesca Flangiata Vite Interna Nrs Gate Valves For Indicator Posts 12" Dn300
TA1003FI | 85 | 8.5 | Tappo Maschio Dn 70 Polipropilene Rosso Ral 3000
TA1301FI | 112 | 13.5 | Tappo Femmina Tipo A Dn 25 Art.130
TA1302FI | 112 | 19 | Tappo Femmina Tipo A Dn 45 Art.130
TA1303FI | 112 | 26 | Tappo Femmina Tipo A Dn 70 Art.130
TA1311FI | 112 | 22 | Tappo Maschio Tipo A Dn 25
TA1312FI | 112 | 25 | Tappo Maschio Tipo A Dn 45 Art.130 A
TA1313FI | 112 | 34 | Tappo Maschio Tipo A Dn 70 Art.130 A
TA1323FI | 112 | 31 | Tappo Femmina Tipo B Dn 70 Art.130 B
TA1324FI | 112 | 40 | Tappo Femmina Tipo B Dn 80 Art.130 B
TA1325FI | 112 | 58 | Tappo Femmina Tipo B Dn 100 Art.130 B
TA1326FI | 112 | 90 | Tappo Femmina Tipo B Dn 125 Art.130 B
TA1327FI | 112 | 130 | Tappo Femmina Tipo B Dn 150 Art.130 B
TA1333FI | 112 | 57 | Tappo Maschio Tipo B Dn 70 Art.130 C
TA1335FI | 112 | 98 | Tappo Maschio Tipo B Dn 100 Art.130 C
TA201MFI | 85 | 80 | Kit Tappo Tecnico 3" Compact 360
TA201NFI | 85 | 88 | Kit Tappo Tecnico 4" Compact 360
UFLEXDN100 | 173 | 1270 | Giunto Antisismico Flessibile 4" - Dn100
UFLEXDN125 | 173 | 1690 | Giunto Antisismico Flessibile 5" - Dn125
UFLEXDN150 | 173 | 2300 | Giunto Antisismico Flessibile 6" - Dn150
UFLEXDN200 | 173 | 3750 | Giunto Antisismico Flessibile 8" - Dn200
UFLEXDN25 | 173 | 545 | Giunto Antisismico Flessibile 1" - Dn25
UFLEXDN250 | 173 | 4780 | Giunto Antisismico Flessibile 10" Dn250
UFLEXDN32 | 173 | 665 | Giunto Antisismico Flessibile 1"1/4 - Dn32
UFLEXDN40 | 173 | 700 | Giunto Antisismico Flessibile 1"1/2 - Dn40
UFLEXDN50 | 173 | 810 | Giunto Antisismico Flessibile 2" - Dn50
UFLEXDN65 | 173 | 965 | Giunto Antisismico Flessibile 2"1/2 - Dn65
UFLEXDN80 | 173 | 1058 | Giunto Antisismico Flessibile 3" - Dn80
VA001DAS | 67 | 16 | Valvola di drenaggio Dn80 -100
VA150IFI | 92 | 2600 | Valvola A Diluvio 2" A Comando Elettrico 24 Vcc C/Intercett.E Pressostato
VA150LFI | 92 | 2700 | Valvola A Diluvio 2"1/2 A Comando Elettrico 24 Vcc C/Intercett.E Pressostato
VA150MFI | 92 | 3000 | Valvola A Diluvio 3" A Comando Elettrico 24 Vcc C/Intercett.E Pressostato
VA150NFI | 92 | 3200 | Valvola A Diluvio 4" A Comando Elettrico 24 Vcc C/Intercett.E Pressostato
VA150OFI | 92 | 5600 | Valvola A Diluvio 6" A Comando Elettrico 24 Vcc C/Intercett.E Pressostato
VFL042A | 121 | 71.5 | Valvola A Farfalla Lug Ghisa Sferoid. Dn32 C/Leva Dentellata
VFL042B | 120 | 136.5 | Valvola A Farfalla Lug Ghisa Sferoid. Dn32 C/Riduttore Manuale
VFL048A | 121 | 69 | Valvola A Farfalla Lug Ghisa Sferoid. Dn40 C/Leva Dentellata
VFL048B | 120 | 136.5 | Valvola A Farfalla Lug Ghisa Sferoid. Dn40 C/Riduttore Manuale
VFL060A | 121 | 77.5 | Valvola A Farfalla Lug Ghisa Sferoid. Dn50 C/Leva Dentellata
VFL060B | 120 | 136.5 | Valvola A Farfalla Lug Ghisa Sferoid. Dn50 C/Riduttore Manuale
VFL076A | 121 | 86 | Valvola A Farfalla Lug Ghisa Sferoid. Dn65 C/Leva Dentellata
VFL076B | 120 | 145 | Valvola A Farfalla Lug Ghisa Sferoid. Dn65 C/Riduttore Manuale
VFL089A | 121 | 90 | Valvola A Farfalla Lug Ghisa Sferoid. Dn80 C/Leva Dentellata
VFL089B | 120 | 154 | Valvola A Farfalla Lug Ghisa Sferoid. Dn80 C/Riduttore Manuale
VFL114A | 121 | 140 | Valvola A Farfalla Lug Ghisa Sferoid. Dn100 C/Leva Dentellata
VFL114B | 120 | 190 | Valvola A Farfalla Lug Ghisa Sferoid. Dn100 C/Riduttore Manuale
VFL141A | 121 | 157.5 | Valvola A Farfalla Lug Ghisa Sferoid. Dn125 C/Leva Dentellata
VFL141B | 120 | 227 | Valvola A Farfalla Lug Ghisa Sferoid. Dn125 C/Riduttore Manuale
VFL168A | 121 | 208 | Valvola A Farfalla Lug Ghisa Sferoid. Dn150 C/Leva Dentellata
VFL168B | 120 | 240 | Valvola A Farfalla Lug Ghisa Sferoid. Dn150 C/Riduttore Manuale
VFL219A | 121 | 301 | Valvola A Farfalla Lug Ghisa Sferoid. Dn200 C/Leva Dentellata
VFL219B | 120 | 368 | Valvola A Farfalla Lug Ghisa Sferoid. Dn200 C/Riduttore Manuale
VFL273A | 121 | 446 | Valvola A Farfalla Lug Ghisa Sferoid. Dn250 C/Leva Dentellata
VFL273B | 120 | 502 | Valvola A Farfalla Lug Ghisa Sferoid. Dn250 C/Riduttore Manuale
VFL323A | 121 | 657 | Valvola A Farfalla Lug Ghisa Sferoid. Dn300 C/Leva Dentellata
VFL323B | 120 | 720 | Valvola A Farfalla Lug Ghisa Sferoid. Dn300 C/Riduttore Manuale
VFW042A | 120 | 63 | Valvola A Farfalla Wafer Ghisa Sferoid. Dn32 C/Leva Dentellata
VFW042B | 120 | 120 | Valvola A Farfalla Wafer Ghisa Sferoid. Dn32 C/Riduttore Manuale
VFW042D | 120 | 214 | Valvola A Farfalla Wafer Ghisa Sferoid. Dn32 C/Ind.Pos. E Contatti Fine Corsa Integr.
VFW048A | 120 | 61 | Valvola A Farfalla Wafer Ghisa Sferoid. Dn40 C/Leva Dentellata
VFW048B | 120 | 120 | Valvola A Farfalla Wafer Ghisa Sferoid. Dn40 C/Riduttore Manuale
VFW048D | 120 | 213 | Valvola A Farfalla Wafer Ghisa Sferoid. Dn40 C/Ind.Pos. E Contatti Fine Corsa Integr.
VFW060A | 120 | 61 | Valvola A Farfalla Wafer Ghisa Sferoid. Dn50 C/Leva Dentellata
VFW060B | 120 | 120 | Valvola A Farfalla Wafer Ghisa Sferoid. Dn50 C/Riduttore Manuale
VFW060D | 120 | 212 | Valvola A Farfalla Wafer Ghisa Sferoid. Dn50 C/Ind.Pos. E Contatti Fine Corsa Integr.
VFW076A | 120 | 71 | Valvola A Farfalla Wafer Ghisa Sferoid. Dn65 C/Leva Dentellata
VFW076B | 120 | 125 | Valvola A Farfalla Wafer Ghisa Sferoid. Dn65 C/Riduttore Manuale
VFW076D | 120 | 221 | Valvola A Farfalla Wafer Ghisa Sferoid. Dn65 C/Ind.Pos. E Contatti Fine Corsa Integr.
VFW089A | 120 | 80 | Valvola A Farfalla Wafer Ghisa Sferoid. Dn80 C/Leva Dentellata
VFW089B | 120 | 133 | Valvola A Farfalla Wafer Ghisa Sferoid. Dn80 C/Riduttore Manuale
VFW089D | 120 | 230 | Valvola A Farfalla Wafer Ghisa Sferoid. Dn80 C/Ind.Pos. E Contatti Fine Corsa Integr.
VFW114A | 120 | 111 | Valvola A Farfalla Wafer Ghisa Sferoid. Dn100 C/Leva Dentellata
VFW114B | 120 | 162 | Valvola A Farfalla Wafer Ghisa Sferoid. Dn100 C/Riduttore Manuale
VFW114D | 120 | 259 | Valvola A Farfalla Wafer Ghisa Sferoid. Dn100 C/Ind.Pos. E Contatti Fine Corsa Integr.
VFW141A | 120 | 142 | Valvola A Farfalla Wafer Ghisa Sferoid. Dn125 C/Leva Dentellata
VFW141B | 120 | 191 | Valvola A Farfalla Wafer Ghisa Sferoid. Dn125 C/Riduttore Manuale
VFW141D | 120 | 289 | Valvola A Farfalla Wafer Ghisa Sferoid. Dn125 C/Ind.Pos. E Contatti Fine Corsa Integr.
VFW168A | 120 | 153 | Valvola A Farfalla Wafer Ghisa Sferoid. Dn150 C/Leva Dentellata
VFW168B | 120 | 212 | Valvola A Farfalla Wafer Ghisa Sferoid. Dn150 C/Riduttore Manuale
VFW168D | 120 | 299 | Valvola A Farfalla Wafer Ghisa Sferoid. Dn150 C/Ind.Pos. E Contatti Fine Corsa Integr.
VFW219A | 120 | 247 | Valvola A Farfalla Wafer Ghisa Sferoid. Dn200 C/Leva Dentellata
VFW219B | 120 | 298 | Valvola A Farfalla Wafer Ghisa Sferoid. Dn200 C/Riduttore Manuale
VFW219D | 120 | 463 | Valvola A Farfalla Wafer Ghisa Sferoid. Dn200 C/Ind.Pos. E Contatti Fine Corsa Integr.
VFW273A | 120 | 364 | Valvola A Farfalla Wafer Ghisa Sferoid. Dn250 C/Leva Dentellata
VFW273B | 120 | 398 | Valvola A Farfalla Wafer Ghisa Sferoid. Dn250 C/Riduttore Manuale
VFW273D | 120 | 574 | Valvola A Farfalla Wafer Ghisa Sferoid. Dn250 C/Ind.Pos. E Contatti Fine Corsa Integr.
VFW323A | 120 | 500 | Valvola A Farfalla Wafer Ghisa Sferoid. Dn300 C/Leva Dentellata
VFW323B | 120 | 571 | Valvola A Farfalla Wafer Ghisa Sferoid. Dn300 C/Riduttore Manuale
VFW323D | 120 | 704 | Valvola A Farfalla Wafer Ghisa Sferoid. Dn300 C/Ind.Pos. E Contatti Fine Corsa Integr.
VI002JSA | 122 | 1446 | Filtro A Y Ghisa Serie Flangiato Pn16 Con Spurgo Dn250
VI002KSA | 122 | 2137 | Filtro A Y Ghisa Serie Flangiato Pn16 Con Spurgo Dn300
VI002SSA | 122 | 70 | Filtro A Y Ghisa Serie Flangiato Pn16 Con Spurgo Dn40
VI002TSA | 122 | 111 | Filtro A Y Ghisa Serie Flangiato Pn16 Con Spurgo Dn50
VI002USA | 122 | 158 | Filtro A Y Ghisa Serie Flangiato Pn16 Con Spurgo Dn65
VI002VSA | 122 | 193 | Filtro A Y Ghisa Serie Flangiato Pn16 Con Spurgo Dn80
VI002WSA | 122 | 256 | Filtro A Y Ghisa Serie Flangiato Pn16 Con Spurgo Dn100
VI002XSA | 122 | 864 | Filtro A Y Ghisa Serie Flangiato Pn16 Con Spurgo Dn200
VI002YSA | 122 | 354 | Filtro A Y Ghisa Serie Flangiato Pn16 Con Spurgo Dn125
VI002ZSA | 122 | 534 | Filtro A Y Ghisa Serie Flangiato Pn16 Con Spurgo Dn150
VI005BSA | 126 | 7.5 | Filtro A Y Ottone Filettato 1/4 Mod. 44A
VI005CSA | 126 | 7.5 | Filtro A Y Ottone Filettato 3/8 Mod. 44A
VI005DSA | 126 | 7 | Filtro A Y Ottone Filettato 1/2 Mod. 44A
VI005ESA | 126 | 12.5 | Filtro A Y Ottone Filettato 3/4 Mod. 44A
VI005FSA | 126 | 19 | Filtro A Y Ottone Filettato 1" Mod. 44A
VI005GSA | 126 | 22.5 | Filtro A Y Ottone Filettato 1"1/4 Mod. 44A
VI005HSA | 126 | 30 | Filtro A Y Ottone Filettato 1"1/2 Mod. 44A
VI005ISA | 126 | 50.5 | Filtro A Y Ottone Filettato 2" Mod. 44A
VIC11670 | 148 | 31.5 | Armadietto Porta Sprinkler 12 Posti 1/2" e 3/4"
VIC3801 | 147 | 22.5 | Sprinkler A Scomparsa V3801 K5.6 (80) 68°C Std Resp Ottone P Lt 1/2"Np
VIC38B | 147 | 8.5 | Coperchio Per Sprinkler V38 A Scomparsa 57°C Ral 9010
VIC38C | 147 | 8.5 | Coperchio Per Sprinkler V38 A Scomparsa 57°C Cromato
VIC705060 | 152 | 305 | Valvola a Farfalla Scanalata a Doppio Switch Style 705 Firelock 60,3 mm/2"
VIC705076 | 152 | 388 | Valvola a Farfalla Scanalata a Doppio Switch Style 705 Firelock 76,1 mm/2"1/2
VIC705089 | 152 | 410 | Valvola a Farfalla Scanalata a Doppio Switch Style 705 Firelock 88,9 mm/3"
VIC705114 | 152 | 476 | Valvola a Farfalla Scanalata a Doppio Switch Style 705 Firelock 114,3 mm/4"
VIC705168 | 152 | 662 | Valvola a Farfalla Scanalata a Doppio Switch Style 705 Firelock 168,3 mm/6"
VIC705219 | 152 | 995 | Valvola a Farfalla Scanalata a Doppio Switch Style 705 Firelock 219,1 mm/8"
VIC705273 | 152 | 1438 | Valvola a Farfalla Scanalata a Doppio Switch Style 705 Firelock 273,0 mm/10"
VIC705323 | 152 | 1712 | Valvola a Farfalla Scanalata a Doppio Switch Style 705 Firelock 323,9 mm/12"
VIC716060 | 171 | 314 | Valvola di Ritegno Scanalata Style 716 Firelock 60,3 mm/2"
VIC716076 | 171 | 335 | Valvola di Ritegno Scanalata Style 716 Firelock 76,1 mm/2"1/2
VIC716089 | 171 | 363 | Valvola di Ritegno Scanalata Style 716 Firelock 88,9 mm/3"
VIC716114 | 171 | 520 | Valvola di Ritegno Scanalata Style 716 Firelock 114,3 mm/4"
VIC716139 | 171 | 735 | Valvola di Ritegno Scanalata Style 716 Firelock 139,7 mm/5"
VIC716168 | 171 | 780 | Valvola di Ritegno Scanalata Style 716 Firelock 168,3 mm/6"
VIC716219 | 171 | 1499 | Valvola di Ritegno Scanalata Style 716 Firelock 219,1 mm/8"
VIC717076 | 153 | 242 | Valvola di Ritegno Scanalata Style 717 Firelock 76,1 mm/2"1/2
VIC717089 | 153 | 252 | Valvola di Ritegno Scanalata Style 717 Firelock 88,9 mm/3"
VIC717114 | 153 | 393 | Valvola di Ritegno Scanalata Style 717 Firelock 114,3 mm/4"
VIC717139 | 153 | 564 | Valvola di Ritegno Scanalata Style 717 Firelock 139,7 mm/5"
VIC717168 | 153 | 630 | Valvola di Ritegno Scanalata Style 717 Firelock 168,3 mm/6"
VIC717219 | 153 | 1096 | Valvola di Ritegno Scanalata Style 717 Firelock 219,1 mm/8"
VIC717273 | 153 | 2089 | Valvola di Ritegno Scanalata Style 717 Firelock 273,0 mm/10"
VIC717323 | 153 | 2726 | Valvola di Ritegno Scanalata Style 717 Firelock 323,9 mm/12"
VIC722021 | 153 | 17.5 | Valvola a Sfera a Leva Filettata Style 722 21,3 mm/1/2"
VIC722026 | 153 | 55.5 | Valvola a Sfera a Leva Filettata Style 722 26,7 mm/3/4"
VIC722033 | 153 | 60 | Valvola a Sfera a Leva Filettata Style 722 33,7 mm/1"
VIC722042 | 153 | 97 | Valvola a Sfera a Leva Filettata Style 722 42,4 mm/1"1/4
VIC722048 | 153 | 119 | Valvola a Sfera a Leva Filettata Style 722 48,3 mm/1"1/2
VIC722060 | 153 | 159 | Valvola a Sfera a Leva Filettata Style 722 60,3 mm/2"
VIC728033F | 153 | 391 | Valvola a Sfera a Volantino Filettata Serie 728 Firelock 33,7 mm/1"
VIC728042F | 153 | 411 | Valvola a Sfera a Volantino Filettata Serie 728 Firelock 42,4 mm/1"1/4
VIC728042S | 153 | 411 | Valvola a Sfera a Volantino Scanalata Serie 728 Firelock 42,4 mm/1"1/4
VIC728048F | 153 | 421 | Valvola a Sfera a Volantino Filettata Serie 728 Firelock 48,3 mm/1"1/2
VIC728048S | 153 | 421 | Valvola a Sfera a Volantino Scanalata Serie 728 Firelock 48,3 mm/1"1/2
VIC728060F | 153 | 436 | Valvola a Sfera a Volantino Filettata Serie 728 Firelock 60,3 mm/2"
VIC728060S | 153 | 436 | Valvola a Sfera a Volantino Scanalata Serie 728 Firelock 60,3 mm/2"
VIC771076 | 152 | 594 | Valvola a Saracinesca Scanalata OS&Y Serie 771A Firelock 76,1 mm/2"1/2
VIC771089 | 152 | 735 | Valvola a Saracinesca Scanalata OS&Y Serie 771A Firelock 88,9 mm/3"
VIC771114 | 152 | 847 | Valvola a Saracinesca Scanalata OS&Y Serie 771A Firelock 114,3 mm/4"
VIC771168 | 152 | 1347 | Valvola a Saracinesca Scanalata OS&Y Serie 771A Firelock 168,3 mm/6"
VIC771219 | 152 | 2076 | Valvola a Saracinesca Scanalata OS&Y Serie 771A Firelock 219,1 mm/8"
VIC771273 | 152 | 2756 | Valvola a Saracinesca Scanalata OS&Y Serie 771A Firelock 273,0 mm/10"
VIC771323 | 152 | 3857 | Valvola a Saracinesca Scanalata OS&Y Serie 771A Firelock 323,9 mm/12"
VIC772076 | 152 | 593 | Valvola a Saracinesca Scanalata NRS Style 772A Firelock 76,1 mm/2"1/2
VIC772089 | 152 | 704 | Valvola a Saracinesca Scanalata NRS Style 772A Firelock 88,9 mm/3"
VIC772114 | 152 | 820 | Valvola a Saracinesca Scanalata NRS Style 772A Firelock 114,3 mm/4"
VIC772168 | 152 | 1248 | Valvola a Saracinesca Scanalata NRS Style 772A Firelock 168,3 mm/6"
VIC772219 | 152 | 1657 | Valvola a Saracinesca Scanalata NRS Style 772A Firelock 219,1 mm/8"
VIC772273 | 152 | 2529 | Valvola a Saracinesca Scanalata NRS Style 772A Firelock 273,0 mm/10"
VIC772323 | 152 | 3840 | Valvola a Saracinesca Scanalata NRS Style 772A Firelock 323,9 mm/12"
VIC773 | 152 | 1220 | Indicatore di Stato a Muro Style 773
VIC774 | 152 | 1657 | Indicatore di Stato a Colonna Style 774
VICAB2610 | 150 | 23 | Staffa Monoblocco per Controsoffitti VICFLEX Modello AB2 Lungh. 610 mm
VICAB7700 | 150 | 11.5 | Staffa Monoblocco per Controsoffitti VICFLEX Modello AB7 Lungh. 600-700 mm
VICAC746 | 149 | 1083 | Accelleratore a Secco Firelock Serie 746-LPA per Valvola 768 & 769
VICAFP060VC | 160 | 62.5 | Adattatore Flangia Style 741 60,3 mm/2" Nero Guarn.EPDM con Piattello
VICAFP076VC | 160 | 75 | Adattatore Flangia Style 741 76,1 mm/2"1/2 Nero Guarn.EPDM con Piattello
VICAFP089VC | 160 | 83 | Adattatore Flangia Style 741 88,9 mm/3" Nero Guarn.EPDM con Piattello
VICAFP114VC | 160 | 85 | Adattatore Flangia Style 741 114,3 mm/4" Nero Guarn.EPDM con Piattello
VICAFP139VC | 160 | 108 | Adattatore Flangia Style 741 139,7 mm/5" Nero Guarn.EPDM con Piattello
VICAFP168VC | 160 | 108 | Adattatore Flangia Style 741 168,3 mm/6" Nero Guarn.EPDM con Piattello
VICAFP219VC | 160 | 171 | Adattatore Flangia Style 741 219,1 mm/8" Nero Guarn.EPDM con Piattello
VICAFP273VC | 160 | 265 | Adattatore Flangia Style 741 273,0 mm/10" Nero Guarn.EPDM con Piattello
VICAFP323VC | 160 | 420 | Adattatore Flangia Style 741 323,9 mm/12" Nero Guarn.EPDM con Piattello
VICARV747 | 149 | 260 | Valvola di Sfioro Serie 747-ARV 21,3 mm/1/2"
VICBG11500 | 155 | 254 | Pressostato Acqua 1 Contatto PS10-1
VICBG11516 | 155 | 2119 | Pressostato Acqua PS10-EX 1 Contatto
VICBG11520 | 155 | 330 | Pressostato Aria 1 Contatto PS15
VICBG11580 | 155 | 372 | Flussostato Di Allarme 8"
VICBG11590 | 155 | 338 | Flussostato Di Allarme 1" - 1"1/2 Filettato
VICBG115XX | 155 | 338 | Flussostato Di Allarme 2" - 6"
VICBG11682G | 154 | 457 | Dispositivo di Prova e Drenaggio Filettato 1"1/4 DN32 K115 (8.0)
VICBG11749G | 154 | 500 | Dispositivo di Prova e Drenaggio Filettato 1"1/2 DN40 K115 (8.0)
VICBG11753G | 154 | 526 | Dispositivo di Prova e Drenaggio Filettato 2" DN50 K80 (5.6)
VICBG11755G | 154 | 526 | Dispositivo di Prova e Drenaggio Filettato 2" DN50 K115 (8.0)
VICBG11762G | 154 | 457 | Dispositivo di Prova e Drenaggio Filettato 1"1/4 DN32 K80 (5.6)
VICBG11763G | 154 | 500 | Dispositivo di Prova e Drenaggio Filettato 1"1/2 DN40 K80 (5.6)
VICBG11768G | 154 | 457 | Dispositivo di Prova e Drenaggio Scanalato 1"1/4 DN32 K80 (5.6)
VICBG11769G | 154 | 457 | Dispositivo di Prova e Drenaggio Scanalato 1"1/4 DN32 K115 (8.0)
VICBG11770G | 154 | 500 | Dispositivo di Prova e Drenaggio Scanalato 1"1/2 DN40 K80 (5.6)
VICBG11771G | 154 | 500 | Dispositivo di Prova e Drenaggio Scanalato 1"1/2 DN40 K115 (8.0)
VICBG11773G | 154 | 526 | Dispositivo di Prova e Drenaggio Scanalato 2" DN50 K80 (5.6)
VICBG11774G | 154 | 526 | Dispositivo di Prova e Drenaggio Scanalato 2" DN50 K115 (8.0)
VICC45042RR | 162 | 32.5 | Curva a 45° Style 103 Installation Ready 42,4 mm/1"1/4
VICC45042RZ | 162 | 40 | Curva a 45° Style 103 Installation Ready 42,4 mm/1"1/4 Zincata
VICC45042VA | 169 | 13 | Curva 45° 42,4 mm/1"1/4 Style 11 Arancione
VICC45042ZN | 169 | 17 | Curva 45° 42,4 mm/1"1/4 Style 11 Zincata
VICC45048RR | 162 | 33 | Curva a 45° Style 103 Installation Ready 48,3 mm/1"1/2
VICC45048RZ | 162 | 40.5 | Curva a 45° Style 103 Installation Ready 48,3 mm/1"1/2 Zincata
VICC45048VA | 169 | 14.5 | Curva 45° 48,3 mm/1"1/2 Style 11 Arancione
VICC45048ZN | 169 | 19.5 | Curva 45° 48,3 mm/1"1/2 Style 11 Zincata
VICC45060RR | 162 | 34.5 | Curva a 45° Style 103 Installation Ready 60,3 mm/2"
VICC45060RZ | 162 | 42.5 | Curva a 45° Style 103 Installation Ready 60,3 mm/2" Zincata
VICC45060VA | 169 | 15.5 | Curva 45° 60,3 mm/2" Style 11 Arancione
VICC45060VC | 161 | 8 | Curva 45° Style 003 60,3 mm/2"
VICC45060ZI | 161 | 10.5 | Curva 45° Style 003 60,3 mm/2" Zincata
VICC45060ZN | 169 | 19.5 | Curva 45° 60,3 mm/2" Style 11 Zincata
VICC45076RR | 162 | 40 | Curva a 45° Style 103 Installation Ready 76,1 mm/2"1/2
VICC45076RZ | 162 | 49.5 | Curva a 45° Style 103 Installation Ready 76,1 mm/2"1/2 Zincata
VICC45076VA | 169 | 22.5 | Curva 45° 76,1 mm/2"1/2 Style 11 Arancione
VICC45076VC | 161 | 11 | Curva 45° Style 003 76,1 mm/2"1/2
VICC45076ZI | 161 | 15 | Curva 45° Style 003 76,1 mm/2"1/2 Zincata
VICC45076ZN | 169 | 28 | Curva 45° 76,1 mm/2"1/2 Style 11 Zincata
VICC45089VA | 169 | 30 | Curva 45° 88,9 mm/3" Style 11 Arancione
VICC45089VC | 161 | 14 | Curva 45° Style 003 88,9 mm/3"
VICC45089ZI | 161 | 17 | Curva 45° Style 003 88,9 mm/3" Zincata
VICC45089ZN | 169 | 35.5 | Curva 45° 88,9 mm/3" Style 11 Zincata
VICC45114VA | 169 | 42 | Curva 45° 114,3 mm/4" Style 11 Arancione
VICC45114VC | 161 | 19.5 | Curva 45° Style 003 114,3 mm/4"
VICC45114ZI | 161 | 26 | Curva 45° Style 003 114,3 mm/4" Zincata
VICC45114ZN | 169 | 55.5 | Curva 45° 114,3 mm/4" Style 11 Zincata
VICC45139VC | 161 | 47 | Curva 45° Style 003 139,7 mm/5"
VICC45139ZI | 161 | 60 | Curva 45° Style 003 139,7 mm/5" Zincata
VICC45168VA | 169 | 119.5 | Curva 45° 168,3 mm/6" Style 11 Arancione
VICC45168VC | 161 | 57.5 | Curva 45° Style 003 168,3 mm/6"
VICC45168ZI | 161 | 76 | Curva 45° Style 003 168,3 mm/6" Zincata
VICC45168ZN | 169 | 155 | Curva 45° 168,3 mm/6" Style 11 Zincata
VICC45219VA | 169 | 212.5 | Curva 45° 219,1 mm/8" Style 11 Arancione
VICC45219VC | 161 | 117 | Curva 45° Style 003 219,1 mm/8"
VICC45219ZI | 161 | 143 | Curva 45° Style 003 219,1 mm/8" Zincata
VICC45219ZN | 169 | 291 | Curva 45° 219,1 mm/8" Style 11 Zincata
VICC45273VA | 169 | 329 | Curva 45° 273,0 mm/10" Style 11 Arancione
VICC45273ZN | 169 | 439 | Curva 45° 273,0 mm/10" Style 11 Zincata
VICC45323VA | 169 | 398 | Curva 45° 323,9 mm/12" Style 11 Arancione
VICC45323ZN | 169 | 533 | Curva 45° 323,9 mm/12" Style 11 Zincata
VICC90042RR | 162 | 31 | Curva a 90° Style 101 Installation Ready 42,4 mm/1"1/4
VICC90042RZ | 162 | 38 | Curva a 90° Style 101 Installation Ready 42,4 mm/1"1/4 Zincata
VICC90042VA | 169 | 13 | Curva 90° 42,4 mm/1"1/4 Style 10 Arancione
VICC90042ZN | 169 | 17 | Curva 90° 42,4 mm/1"1/4 Style 10 Zincata
VICC90048RR | 162 | 32 | Curva a 90° Style 101 Installation Ready 48,3 mm/1"1/2
VICC90048RZ | 162 | 39 | Curva a 90° Style 101 Installation Ready 48,3 mm/1"1/2 Zincata
VICC90048VA | 169 | 14.5 | Curva 90° 48,3 mm/1"1/2 Style 10 Arancione
VICC90048ZN | 169 | 19.5 | Curva 90° 48,3 mm/1"1/2 Style 10 Zincata
VICC90060RR | 162 | 34 | Curva a 90° Style 101 Installation Ready 60,3 mm/2"
VICC90060RZ | 162 | 42 | Curva a 90° Style 101 Installation Ready 60,3 mm/2" Zincata
VICC90060VA | 169 | 15.5 | Curva 90° 60,3 mm/2" Style 10 Arancione
VICC90060VC | 161 | 8 | Curva 90° Style 001 60,3 mm/2"
VICC90060ZI | 161 | 10.5 | Curva 90° Style 001 60,3 mm/2" Zincata
VICC90060ZN | 169 | 19.5 | Curva 90° 60,3 mm/2" Style 10 Zincata
VICC90076RR | 162 | 39.5 | Curva a 90° Style 101 Installation Ready 76,1 mm/2"1/2
VICC90076RZ | 162 | 49 | Curva a 90° Style 101 Installation Ready 76,1 mm/2"1/2 Zincata
VICC90076VA | 169 | 22.5 | Curva 90° 76,1 mm/2"1/2 Style 10 Arancione
VICC90076VC | 161 | 11 | Curva 90° Style 001 76,1 mm/2"1/2
VICC90076ZI | 161 | 15 | Curva 90° Style 001 76,1 mm/2"1/2 Zincata
VICC90076ZN | 169 | 28 | Curva 90° 76,1 mm/2"1/2 Style 10 Zincata
VICC90089VA | 169 | 30 | Curva 90° 88,9 mm/3" Style 10 Arancione
VICC90089VC | 161 | 14 | Curva 90° Style 001 88,9 mm/3"
VICC90089ZI | 161 | 17 | Curva 90° Style 001 88,9 mm/3" Zincata
VICC90089ZN | 169 | 35.5 | Curva 90° 88,9 mm/3" Style 10 Zincata
VICC90114VA | 169 | 42 | Curva 90° 114,3 mm/4" Style 10 Arancione
VICC90114VC | 161 | 19.5 | Curva 90° Style 001 114,3 mm/4"
VICC90114ZI | 161 | 26 | Curva 90° Style 001 114,3 mm/4" Zincata
VICC90114ZN | 169 | 55.5 | Curva 90° 114,3 mm/4" Style 10 Zincata
VICC90139VC | 161 | 47 | Curva 90° Style 001 139,7 mm/5"
VICC90139ZI | 161 | 60 | Curva 90° Style 001 139,7 mm/5" Zincata
VICC90168VA | 169 | 119.5 | Curva 90° 168,3 mm/6" Style 10 Arancione
VICC90168VC | 161 | 57.5 | Curva 90° Style 001 168,3 mm/6"
VICC90168ZI | 161 | 76 | Curva 90° Style 001 168,3 mm/6" Zincata
VICC90168ZN | 169 | 155 | Curva 90° 168,3 mm/6" Style 10 Zincata
VICC90219VA | 169 | 212.5 | Curva 90° 219,1 mm/8" Style 10 Arancione
VICC90219VC | 161 | 117 | Curva 90° Style 001 219,1 mm/8"
VICC90219ZI | 161 | 143 | Curva 90° Style 001 219,1 mm/8" Zincata
VICC90219ZN | 169 | 291 | Curva 90° 219,1 mm/8" Style 10 Zincata
VICC90273VA | 169 | 396 | Curva 90° 273,0 mm/10" Style 10 Arancione
VICC90273ZN | 169 | 570 | Curva 90° 273,0 mm/10" Style 10 Zincata
VICC90323VA | 169 | 576 | Curva 90° 323,9 mm/12" Style 10 Arancione
VICC90323ZN | 169 | 771 | Curva 90° 323,9 mm/12" Style 10 Zincata
VICCA752 | 149 | 497 | Camera di ritardo Firelock Style 752
VICCA760 | 149 | 452 | Campana idraulica di allarme Serie 760
VICCD089RA | 161 | 54.5 | Curva 90° con Drenaggio Style 10-D 88,9 mm/3"
VICCD089RZ | 161 | 65.5 | Curva 90° con Drenaggio Style 10-D 88,9 mm/3" Zincata
VICCD114RA | 161 | 80 | Curva 90° con Drenaggio Style 10-D 114,3 mm/4" Zincata
VICCD114RZ | 161 | 94 | Curva 90° con Drenaggio Style 10-D 114,3 mm/4"
VICCD168RA | 161 | 169 | Curva 90° con Drenaggio Style 10-D 168,3 mm/6"
VICCD168RZ | 161 | 253 | Curva 90° con Drenaggio Style 10-D 168,3 mm/6" Zincata
VICCH27 | 148 | 35 | Chiave di Serraggio V27 per Sprinkler da 1/2"
VICCH272 | 148 | 51.5 | Chiave di Serraggio V27-2 per Sprinkler da 1/2" Recessed
VICCH34 | 148 | 35 | Chiave di Serraggio V34 per Sprinkler da 3/4"
VICCH342 | 148 | 53 | Chiave di Serraggio V34 per Sprinkler da 3/4" Recessed
VICCH384 | 148 | 53 | Chiave di Serraggio V38-4 per Sprinkler da 1/2" Concealed
VICCO7C7 | 149 | 5596 | Gruppo Compressore / Mantenimento Aria Style 7C7
VICCR042VA | 163 | 239 | Croce Uguale Style 35 42,4 mm/1"1/4
VICCR042ZN | 163 | 261 | Croce Uguale Style 35 42,4 mm/1"1/4 Zincata
VICCR048VA | 163 | 239 | Croce Uguale Style 35 48,3 mm/1"1/2
VICCR048ZN | 163 | 261 | Croce Uguale Style 35 48,3 mm/1"1/2 Zincata
VICCR060VA | 163 | 123 | Croce Uguale Style 35 60,3 mm/2"
VICCR060ZN | 163 | 151 | Croce Uguale Style 35 60,3 mm/2" Zincata
VICCR076VA | 163 | 168 | Croce Uguale Style 35 76,1 mm/2"1/2
VICCR076ZN | 163 | 193 | Croce Uguale Style 35 76,1 mm/2"1/2 Zincata
VICCR089VA | 163 | 221.5 | Croce Uguale Style 35 88,9 mm/3"
VICCR089ZN | 163 | 280 | Croce Uguale Style 35 88,9 mm/3" Zincata
VICCR114VA | 163 | 375 | Croce Uguale Style 35 114,3 mm/4"
VICCR114ZN | 163 | 468 | Croce Uguale Style 35 114,3 mm/4" Zincata
VICCR168VA | 163 | 988 | Croce Uguale Style 35 168,3 mm/6"
VICCR168ZN | 163 | 1213 | Croce Uguale Style 35 168,3 mm/6" Zincata
VICCR219VA | 163 | 1300 | Croce Uguale Style 35 219,1 mm/8"
VICCR219ZN | 163 | 1630 | Croce Uguale Style 35 219,1 mm/8" Zincata
VICCR273VA | 163 | 2177 | Croce Uguale Style 35 273,0 mm/10"
VICCR273ZN | 163 | 2765 | Croce Uguale Style 35 273,0 mm/10" Zincata
VICCR323VA | 163 | 3141 | Croce Uguale Style 35 323,9 mm/12"
VICCR323ZN | 163 | 3456 | Croce Uguale Style 35 323,9 mm/12" Zincata
VICDRG30 | 149 | 716 | Kit di Drenaggio per Valvola a Umido FireLock 751 88,9 mm/3"
VICDRG40 | 149 | 716 | Kit di Drenaggio per Valvola a Umido FireLock 751 114,3 mm/4"
VICDRG60 | 149 | 716 | Kit di Drenaggio per Valvola a Umido FireLock 751 168,3 mm/6"
VICDRG80 | 149 | 716 | Kit di Drenaggio per Valvola a Umido FireLock 751 219,1 mm/8"
VICFDC20 | 144 | 7239 | Impianto a Secco Firelock NXT Style 768N 60,3 mm/2"
VICFDC25 | 144 | 7865 | Impianto a Secco Firelock NXT Style 768N 76,1 mm/2"1/2
VICFDC30 | 144 | 7865 | Impianto a Secco Firelock NXT Style 768N 88,9 mm/3"
VICFDC40 | 144 | 7990 | Impianto a Secco Firelock NXT Style 768N 114,3 mm/4"
VICFDC60 | 144 | 9010 | Impianto a Secco Firelock NXT Style 768N 168,3 mm/6"
VICFDC80 | 144 | 12220 | Impianto a Secco Firelock NXT Style 768N 219,1 mm/8"
VICFDD20E | 145 | 6780 | Impianto a Diluvio Firelock NXT Style 769N 60,3 mm/2" Att. Elettrica
VICFDD25E | 145 | 7880 | Impianto a Diluvio Firelock NXT Style 769N 76,1 mm/2"1/2 Att. Elettrica
VICFDD30E | 145 | 7880 | Impianto a Diluvio Firelock NXT Style 769N 88,9 mm/3" Att. Elettrica
VICFDD40E | 145 | 8957 | Impianto a Diluvio Firelock NXT Style 769N 114,3 mm/4" Att. Elettrica
VICFDD60E | 145 | 10585 | Impianto a Diluvio Firelock NXT Style 769N 168,3 mm/6" Att. Elettrica
VICFDD80E | 145 | 14711 | Impianto a Diluvio Firelock NXT Style 769N 219,1 mm/8" Att. Elettrica
VICFPC20 | 145 | 9050 | Impianto a Preazione Firelock NXT Style 769N 60,3 mm/2" Att. Elettrica Tipo A
VICFPC25 | 145 | 9154 | Impianto a Preazione Firelock NXT Style 769N 76,1 mm/2"1/2 Att. Elettrica Tipo A
VICFPC30 | 145 | 9154 | Impianto a Preazione Firelock NXT Style 769N 88,9 mm/3" Att. Elettrica Tipo A
VICFPC40 | 145 | 10378 | Impianto a Preazione Firelock NXT Style 769N 114,3 mm/4" Att. Elettrica Tipo A
VICFPC60 | 145 | 12594 | Impianto a Preazione Firelock NXT Style 769N 168,3 mm/6" Att. Elettrica Tipo A
VICFPC80 | 145 | 14355 | Impianto a Preazione Firelock NXT Style 769N 219,1 mm/8" Att. Elettrica Tipo A
VICFWC3V | 144 | 3104 | Impianto a Umido Firelock NXT Style 751 88,9 mm/3"
VICFWC4V | 144 | 3299 | Impianto a Umido Firelock NXT Style 751 114,3 mm/4"
VICFWC6V | 144 | 3741 | Impianto a Umido Firelock NXT Style 751 168,3 mm/6"
VICFWC8V | 144 | 4828 | Impianto a Umido Firelock NXT Style 751 219,1 mm/8"
VICFY060VA | 170 | 281.5 | Filtro a Y Style 732 Vic-Strainer® 60,3 mm/2" Arancione
VICFY060ZN | 170 | 390 | Filtro a Y Style 732 Vic-Strainer® 60,3 mm/2" Zincato
VICFY076VA | 170 | 332.5 | Filtro a Y Style 732 Vic-Strainer® 76,1 mm/2"1/2 Arancione
VICFY076ZN | 170 | 464 | Filtro a Y Style 732 Vic-Strainer® 76,1 mm/2"1/2 Zincato
VICFY089VA | 170 | 358.5 | Filtro a Y Style 732 Vic-Strainer® 88,9 mm/3" Arancione
VICFY089ZN | 170 | 532 | Filtro a Y Style 732 Vic-Strainer® 88,9 mm/3" Zincato
VICFY114VA | 170 | 510 | Filtro a Y Style 732 Vic-Strainer® 114,3 mm/4" Arancione
VICFY114ZN | 170 | 733 | Filtro a Y Style 732 Vic-Strainer® 114,3 mm/4" Zincato
VICFY139VA | 170 | 1117 | Filtro a Y Style 732 Vic-Strainer® 139,7 mm/5" Arancione
VICFY139ZN | 170 | 1328 | Filtro a Y Style 732 Vic-Strainer® 139,7 mm/5" Zincato
VICFY168VA | 170 | 1424 | Filtro a Y Style 732 Vic-Strainer® 168,3 mm/6" Arancione
VICFY168ZN | 170 | 1993 | Filtro a Y Style 732 Vic-Strainer® 168,3 mm/6" Zincato
VICFY219VA | 170 | 2138 | Filtro a Y Style 732 Vic-Strainer® 219,1 mm/8" Arancione
VICFY219ZN | 170 | 2994 | Filtro a Y Style 732 Vic-Strainer® 219,1 mm/8" Zincato
VICFY273VA | 170 | 3077 | Filtro a Y Style 732 Vic-Strainer® 273,0 mm/10" Arancione
VICFY273ZN | 170 | 4308 | Filtro a Y Style 732 Vic-Strainer® 273,0 mm/10" Zincato
VICFY323VA | 170 | 4441 | Filtro a Y Style 732 Vic-Strainer® 323,9 mm/12" Arancione
VICFY323ZN | 170 | 6217 | Filtro a Y Style 732 Vic-Strainer® 323,9 mm/12" Zincato
VICG27 | 148 | 6.7 | Gabbietta per Sprinkler Upright/Pendent da 1/2” V27 CROMATA
VICG34 | 148 | 6.7 | Gabbietta per Sprinkler Upright/Pendent da 3/4” V34 CROMATA
VICGF042VC | 158 | 9.5 | Giunto Flessibile Style 75 42,4 mm/1"1/4 Guarn. EPDM
VICGF042ZN | 158 | 12.5 | Giunto Flessibile Style 75 42,4 mm/1"1/4 Zincato Guarn. EPDM
VICGF048VC | 158 | 9.5 | Giunto Flessibile Style 75 48,3 mm/1"1/2 Guarn. EPDM
VICGF048ZN | 158 | 12.5 | Giunto Flessibile Style 75 48,3 mm/1"1/2 Zincato Guarn. EPDM
VICGF060VC | 158 | 17 | Giunto Flessibile Style 75 60,3 mm/2" Guarn. EPDM
VICGF060ZN | 158 | 26 | Giunto Flessibile Style 75 60,3 mm/2" Zincato Guarn. EPDM
VICGF076VC | 158 | 20 | Giunto Flessibile Style 75 76,1 mm/2"1/2 Guarn. EPDM
VICGF076ZN | 158 | 32 | Giunto Flessibile Style 75 76,1 mm/2"1/2 Zincato Guarn. EPDM
VICGF089VC | 158 | 22.5 | Giunto Flessibile Style 75 88,9 mm/3" Guarn. EPDM
VICGF089ZN | 158 | 35.5 | Giunto Flessibile Style 75 88,9 mm/3" Zincato Guarn. EPDM
VICGF114VC | 158 | 32.5 | Giunto Flessibile Style 75 114,3 mm/4" Guarn. EPDM
VICGF114ZN | 158 | 52.5 | Giunto Flessibile Style 75 114,3 mm/4" Zincato Guarn. EPDM
VICGF139VC | 158 | 50.5 | Giunto Flessibile Style 75 139,7 mm/5" Guarn. EPDM
VICGF139ZN | 158 | 82.5 | Giunto Flessibile Style 75 139,7 mm/5" Zincato Guarn. EPDM
VICGF168VC | 158 | 59.5 | Giunto Flessibile Style 75 168,3 mm/6" Guarn. EPDM
VICGF168ZN | 158 | 97 | Giunto Flessibile Style 75 168,3 mm/6" Zincato Guarn. EPDM
VICGF219VC | 158 | 92 | Giunto Flessibile Style 75 219,1 mm/8" Guarn. EPDM
VICGF219ZN | 158 | 151 | Giunto Flessibile Style 75 219,1 mm/8" Zincato Guarn. EPDM
VICGH063VC | 172 | 125.5 | Giunto per Tubo HDPE-PEAD a Estremità Liscia Style 905 63 mm
VICGH090VC | 172 | 145 | Giunto per Tubo HDPE-PEAD a Estremità Liscia Style 905 90 mm
VICGH110VC | 172 | 257 | Giunto per Tubo HDPE-PEAD a Estremità Liscia Style 905 110 mm
VICGH125VC | 172 | 292 | Giunto per Tubo HDPE-PEAD a Estremità Liscia Style 905 125 mm
VICGH160VC | 172 | 318 | Giunto per Tubo HDPE-PEAD a Estremità Liscia Style 905 160 mm
VICGH180VC | 172 | 352 | Giunto per Tubo HDPE-PEAD a Estremità Liscia Style 905 180 mm
VICGH200VC | 172 | 387 | Giunto per Tubo HDPE-PEAD a Estremità Liscia Style 905 200 mm
VICGH225VC | 172 | 450 | Giunto per Tubo HDPE-PEAD a Estremità Liscia Style 905 225 mm
VICGH250VC | 172 | 705 | Giunto per Tubo HDPE-PEAD a Estremità Liscia Style 905 250 mm
VICGL033VC | 172 | 115 | Giunto per Tubazioni in Acciaio con Estremità Liscia Style 99 33,7 mm/1"
VICGL048VC | 172 | 115 | Giunto per Tubazioni in Acciaio con Estremità Liscia Style 99 48,3 mm/1"1/2
VICGL060VC | 172 | 115 | Giunto per Tubazioni in Acciaio con Estremità Liscia Style 99 60,3 mm/2"
VICGL076VC | 172 | 165 | Giunto per Tubazioni in Acciaio con Estremità Liscia Style 99 76,1 mm/2"1/2
VICGL089VC | 172 | 155 | Giunto per Tubazioni in Acciaio con Estremità Liscia Style 99 88,9 mm/3"
VICGL114VC | 172 | 191 | Giunto per Tubazioni in Acciaio con Estremità Liscia Style 99 114,3 mm/4"
VICGL139VC | 172 | 358 | Giunto per Tubazioni in Acciaio con Estremità Liscia Style 99 139,7 mm/5"
VICGL168VC | 172 | 410 | Giunto per Tubazioni in Acciaio con Estremità Liscia Style 99 168,3 mm/6"
VICGL219VC | 172 | 630 | Giunto per Tubazioni in Acciaio con Estremità Liscia Style 99 219,1 mm/8"
VICGL273VC | 172 | 823 | Giunto per Tubazioni in Acciaio con Estremità Liscia Style 99 273,0 mm/10"
VICGR042VC | 158 | 9.5 | Giunto Rigido Installation Ready Style 009N 42,4 mm/1"1/4 Guran.EPDM
VICGR042ZN | 158 | 11.5 | Giunto Rigido Installation Ready Style 009N 42,4 mm/1"1/4 Zincato Guran.EPDM
VICGR048VC | 158 | 10 | Giunto Rigido Installation Ready Style 009N 48,3 mm/1"1/2 Guran.EPDM
VICGR048ZN | 158 | 12 | Giunto Rigido Installation Ready Style 009N 48,3 mm/1"1/2 Zincato Guran.EPDM
VICGR060033VC | 158 | 53 | Giunto Ridotto Style 750 60,3x33,7 mm/2"x1" Guran.EPDM
VICGR060033ZN | 158 | 65 | Giunto Ridotto Style 750 60,3x33,7 mm/2"x1" Zincato Guran.EPDM
VICGR060048VC | 158 | 42.5 | Giunto Ridotto Style 750 60,3x48,3 mm/2"x1"1/2 Guran.EPDM
VICGR060048ZN | 158 | 52 | Giunto Ridotto Style 750 60,3x48,3 mm/2"x1"1/2 Zincato Guran.EPDM
VICGR060VC | 158 | 10.5 | Giunto Rigido Installation Ready Style 009N 60,3 mm/2" Guran.EPDM
VICGR060ZN | 158 | 12.5 | Giunto Rigido Installation Ready Style 009N 60,3 mm/2" Zincato Guran.EPDM
VICGR076060VC | 158 | 66.5 | Giunto Ridotto Style 750 76,1x60,3 mm/2"1/2x2" Guran.EPDM
VICGR076060ZN | 158 | 86 | Giunto Ridotto Style 750 76,1x60,3 mm/2"1/2x2" Zincato Guran.EPDM
VICGR076VC | 158 | 11.5 | Giunto Rigido Installation Ready Style 009N 76,1 mm/2"1/2 Guran.EPDM
VICGR076ZN | 158 | 13.5 | Giunto Rigido Installation Ready Style 009N 76,1 mm/2"1/2 Zincato Guran.EPDM
VICGR089060VC | 158 | 63.5 | Giunto Ridotto Style 750 88,9x60,3 mm/3"x2" Guran.EPDM
VICGR089060ZN | 158 | 82 | Giunto Ridotto Style 750 88,9x60,3 mm/3"x2" Zincato Guran.EPDM
VICGR089076VC | 158 | 66.5 | Giunto Ridotto Style 750 88,9x76,1 mm/3"x2"1/2 Guran.EPDM
VICGR089076ZN | 158 | 86 | Giunto Ridotto Style 750 88,9x76,1 mm/3"x2"1/2 Zincato Guran.EPDM
VICGR089VC | 158 | 13 | Giunto Rigido Installation Ready Style 009N 88,9 mm/3" Guran.EPDM
VICGR089ZN | 158 | 15 | Giunto Rigido Installation Ready Style 009N 88,9 mm/3" Zincato Guran.EPDM
VICGR114060VC | 158 | 102 | Giunto Ridotto Style 750 114,3x60,3 mm/4"x2" Guran.EPDM
VICGR114060ZN | 158 | 130 | Giunto Ridotto Style 750 114,3x60,3 mm/4"x2" Zincato Guran.EPDM
VICGR114076VC | 158 | 114.5 | Giunto Ridotto Style 750 114,3x76,1 mm/4"x2"1/2 Guran.EPDM
VICGR114076ZN | 158 | 147 | Giunto Ridotto Style 750 114,3x76,1 mm/4"x2"1/2 Zincato Guran.EPDM
VICGR114089VC | 158 | 85 | Giunto Ridotto Style 750 114,3x88,9 mm/4"x3" Guran.EPDM
VICGR114089ZN | 158 | 112 | Giunto Ridotto Style 750 114,3x88,9 mm/4"x3" Zincato Guran.EPDM
VICGR114VC | 158 | 17.5 | Giunto Rigido Installation Ready Style 009N 114,3 mm/4" Guran.EPDM
VICGR114ZN | 158 | 21 | Giunto Rigido Installation Ready Style 009N 114,3 mm/4" Zincato Guran.EPDM
VICGR139VC | 158 | 23 | Giunto Rigido Installation Ready Style 009N 139,7 mm/5" Guran.EPDM
VICGR139ZN | 158 | 27 | Giunto Rigido Installation Ready Style 009N 139,7 mm/5" Zincato Guran.EPDM
VICGR168114VC | 158 | 174 | Giunto Ridotto Style 750 168,3x114,3 mm/6"x4" Guran.EPDM
VICGR168114ZN | 158 | 223 | Giunto Ridotto Style 750 168,3x114,3 mm/6"x4" Zincato Guran.EPDM
VICGR168VC | 158 | 32 | Giunto Rigido Installation Ready Style 009N 168,3 mm/6" Guran.EPDM
VICGR168ZN | 158 | 39 | Giunto Rigido Installation Ready Style 009N 168,3 mm/6" Zincato Guran.EPDM
VICGR219168VC | 158 | 261 | Giunto Ridotto Style 750 219,1x168,3 mm/8"x6" Guran.EPDM
VICGR219168ZN | 158 | 336 | Giunto Ridotto Style 750 219,1x168,3 mm/8"x6" Zincato Guran.EPDM
VICGR219VC | 158 | 58 | Giunto Rigido Installation Ready Style 009N 219,1 mm/8" Guran.EPDM
VICGR219ZN | 158 | 69.5 | Giunto Rigido Installation Ready Style 009N 219,1 mm/8" Zincato Guran.EPDM
VICGR273VC | 158 | 107 | Giunto Rigido Installation Ready Style 009N 273,0 mm/10" Guran.EPDM
VICGR273ZN | 158 | 150 | Giunto Rigido Installation Ready Style 009N 273,0 mm/10" Zincato Guran.EPDM
VICGR323VC | 158 | 145 | Giunto Rigido Installation Ready Style 009N 323,9 mm/12" Guran.EPDM
VICGR323ZN | 158 | 190 | Giunto Rigido Installation Ready Style 009N 323,9 mm/12" Zincato Guran.EPDM
VICGRR042VC | 158 | 10.5 | Giunto rigido Installation Ready Style 109 42,4 mm/1"1/4 Guran.EPDM
VICGRR048VC | 158 | 10.5 | Giunto rigido Installation Ready Style 109 48,3 mm/1"1/2 Guran.EPDM
VICGRR060VC | 158 | 11.5 | Giunto rigido Installation Ready Style 109 60,3 mm/2" Guran.EPDM
VICGRR076VC | 158 | 12.5 | Giunto rigido Installation Ready Style 109 76,1 mm/2"1/2 Guran.EPDM
VICGRR089VC | 158 | 13.5 | Giunto rigido Installation Ready Style 109 88,9 mm/3" Guran.EPDM
VICGRR114VC | 158 | 18.5 | Giunto rigido Installation Ready Style 109 114,3 mm/4" Guran.EPDM
VICGT063060VC | 172 | 125.5 | Giunto di Transizione PEAD/Acciaio Style 907 63 mm x 60,3 mm
VICGT090089VC | 172 | 145 | Giunto di Transizione PEAD/Acciaio Style 907 90 mm x 88,9 mm
VICGT110114VC | 172 | 257 | Giunto di Transizione PEAD/Acciaio Style 907 110 mm x 114,3 mm
VICGT125114VC | 172 | 292 | Giunto di Transizione PEAD/Acciaio Style 907 125 mm x 114,3 mm
VICGT160168VC | 172 | 318 | Giunto di Transizione PEAD/Acciaio Style 907 160 mm x 168,3 mm
VICGT180168VC | 172 | 352 | Giunto di Transizione PEAD/Acciaio Style 907 180 mm x 168,3 mm
VICGT200219VC | 172 | 387 | Giunto di Transizione PEAD/Acciaio Style 907 200 mm x 219,1 mm
VICGT225219VC | 172 | 450 | Giunto di Transizione PEAD/Acciaio Style 907 225 mm x 219,1 mm
VICGT250273VC | 172 | 705 | Giunto di Transizione PEAD/Acciaio Style 907 250 mm x 273,0 mm
VICGT27 | 148 | 8 | Gabbietta con Tegolo per Sprinkler Upright da 1/2” V27 CROMATA
VICGT280273VC | 172 | 797 | Giunto di Transizione PEAD/Acciaio Style 907 280 mm x 273,0 mm
VICGT315323VC | 172 | 856 | Giunto di Transizione PEAD/Acciaio Style 907 315 mm x 323,9 mm
VICGT34 | 148 | 8 | Gabbietta con Tegolo per Sprinkler Upright da 3/4” V34 CROMATA
VICGU076 | 149 | 111 | Kit Guarnizioni di Ricambio Coperchio e Clapet 76,1-88,9 mm
VICGU114 | 149 | 163 | Kit Guarnizioni di Ricambio Coperchio e Clapet 114,3 mm
VICGU168 | 149 | 258 | Kit Guarnizioni di Ricambio Coperchio e Clapet 168,3 mm
VICGU219 | 149 | 296 | Kit Guarnizioni di Ricambio Coperchio e Clapet 219,1 mm
VICKMVE26 | 174 | 552 | Kit per Collegamento Macchina Manuale per Scanalature VE26 al motore
VICLUB100 | 164 | 19.5 | Lubrificante VIC-LUBE 100 Gr.
VICLUB900 | 164 | 100 | Lubrificante VIC-LUBE 900 Gr.
VICMGF060RR | 167 | 29.5 | Giunto Flessibile Quickvic Style 177N 60,3 mm/2" Arancione Guarn.EPDM
VICMGF060RZ | 167 | 40 | Giunto Flessibile Quickvic Style 177N 60,3 mm/2" Zincato Guarn.EPDM
VICMGF076RR | 167 | 35.5 | Giunto Flessibile Quickvic Style 177N 76,1 mm/2"1/2 Arancione Guarn.EPDM
VICMGF076RZ | 167 | 49.5 | Giunto Flessibile Quickvic Style 177N 76,1 mm/2"1/2 Zincato Guarn.EPDM
VICMGF089RR | 167 | 39.5 | Giunto Flessibile Quickvic Style 177N 88,9 mm/3" Arancione Guarn.EPDM
VICMGF089RZ | 167 | 55 | Giunto Flessibile Quickvic Style 177N 88,9 mm/3" Zincato Guarn.EPDM
VICMGF114RR | 167 | 57.5 | Giunto Flessibile Quickvic Style 177N 114,3 mm/4" Arancione Guarn.EPDM
VICMGF114RZ | 167 | 81 | Giunto Flessibile Quickvic Style 177N 114,3 mm/4" Zincato Guarn.EPDM
VICMGF139RR | 167 | 88.5 | Giunto Flessibile Quickvic Style 177N 139,7 mm/5" Arancione Guarn.EPDM
VICMGF139RZ | 167 | 127 | Giunto Flessibile Quickvic Style 177N 139,7 mm/5" Zincato Guarn.EPDM
VICMGF168RR | 167 | 104.5 | Giunto Flessibile Quickvic Style 177N 168,3 mm/6" Arancione Guarn.EPDM
VICMGF168RZ | 167 | 150 | Giunto Flessibile Quickvic Style 177N 168,3 mm/6" Zincato Guarn.EPDM
VICMGF219RR | 167 | 161 | Giunto Flessibile Quickvic Style 177N 219,1 mm/8" Arancione Guarn.EPDM
VICMGF219RZ | 167 | 232 | Giunto Flessibile Quickvic Style 177N 219,1 mm/8" Zincato Guarn.EPDM
VICMGR060RR | 167 | 22 | Giunto Rigido Quickvic Style 107N 60,3 mm/2" Arancione Guarn.EPDM
VICMGR060RZ | 167 | 28.5 | Giunto Rigido Quickvic Style 107N 60,3 mm/2" Zincato Guarn.EPDM
VICMGR076RR | 167 | 25.5 | Giunto Rigido Quickvic Style 107N 76,1 mm/2"1/2 Arancione Guarn.EPDM
VICMGR076RZ | 167 | 33.5 | Giunto Rigido Quickvic Style 107N 76,1 mm/2"1/2 Zincato Guarn.EPDM
VICMGR089RR | 167 | 30 | Giunto Rigido Quickvic Style 107N 88,9 mm/3" Arancione Guarn.EPDM
VICMGR089RZ | 167 | 39.5 | Giunto Rigido Quickvic Style 107N 88,9 mm/3" Zincato Guarn.EPDM
VICMGR114RR | 167 | 42.5 | Giunto Rigido Quickvic Style 107N 114,3 mm/4" Arancione Guarn.EPDM
VICMGR114RZ | 167 | 56 | Giunto Rigido Quickvic Style 107N 114,3 mm/4" Zincato Guarn.EPDM
VICMGR139RR | 167 | 55 | Giunto Rigido Quickvic Style 107N 139,7 mm/5" Arancione Guarn.EPDM
VICMGR139RZ | 167 | 73 | Giunto Rigido Quickvic Style 107N 139,7 mm/5" Zincato Guarn.EPDM
VICMGR168RR | 167 | 74 | Giunto Rigido Quickvic Style 107N 168,3 mm/6" Arancione Guarn.EPDM
VICMGR168RZ | 167 | 97 | Giunto Rigido Quickvic Style 107N 168,3 mm/6" Zincato Guarn.EPDM
VICMGR219RR | 167 | 108 | Giunto Rigido Quickvic Style 107N 219,1 mm/8" Arancione Guarn.EPDM
VICMGR219RZ | 167 | 138.5 | Giunto Rigido Quickvic Style 107N 219,1 mm/8" Zincato Guarn.EPDM
VICMGR273RR | 167 | 167 | Giunto Rigido Quickvic Style 107N 273,0 mm/10" Arancione Guarn.EPDM
VICMGR273RZ | 167 | 226 | Giunto Rigido Quickvic Style 107N 273,0 mm/10" Zincato Guarn.EPDM
VICMGR323RR | 167 | 192 | Giunto Rigido Quickvic Style 107N 323,9 mm/12" Arancione Guarn.EPDM
VICMGR323RZ | 167 | 235 | Giunto Rigido Quickvic Style 107N 323,9 mm/12" Zincato Guarn.EPDM
VICMP757 | 149 | 685 | Set di mantenimento pressione FireLock NXT™ Style 757
VICNF048PN16C | 160 | 77.5 | Nipplo Flangiato Rised Face Style 45 48,3 mm/1"1/2
VICNF060PN16C | 160 | 71 | Nipplo Flangiato Rised Face Style 45 60,3 mm/2"
VICNF076PN16C | 160 | 78 | Nipplo Flangiato Rised Face Style 45 76,1 mm/2"1/2
VICNF089PN16C | 160 | 86 | Nipplo Flangiato Rised Face Style 45 88,9 mm/3"
VICNF114PN16C | 160 | 108.5 | Nipplo Flangiato Rised Face Style 45 114,3 mm/4"
VICNF139PN16C | 160 | 167 | Nipplo Flangiato Rised Face Style 45 139,7 mm/5"
VICNF168PN16C | 160 | 140 | Nipplo Flangiato Rised Face Style 45 168,3 mm/6"
VICNOLEGGIORG3210 | 174 | a richiesta | Noleggio Macchina Rullatrice per Scanalature RG3210
VICOSYSU-2 | 155 | 263 | Indicatore di stato per saracinesche - 2 contatti
VICPCVS-2 | 155 | 212 | Indicatore di stato per post indicator - 2 contatti
VICPS102 | 155 | 285 | Pressostato d'allarme a 2 contatti PS10-2
VICPSF060042VC | 168 | 20.5 | Presa a Staffa Filettata Style 920 60,3x42,4 mm/2"x1"1/4 Guarn.EPDM
VICPSF060042ZN | 168 | 26.5 | Presa a Staffa Filettata Style 920 60,3x42,4 mm/2"x1"1/4 Zincata Guarn.EPDM
VICPSF060048VC | 168 | 20.5 | Presa a Staffa Filettata Style 920 60,3x48,3 mm/2"x1"1/2 Guarn.EPDM
VICPSF060048ZN | 168 | 26.5 | Presa a Staffa Filettata Style 920 60,3x48,3 mm/2"x1"1/2 Zincata Guarn.EPDM
VICPSF076042VC | 168 | 25 | Presa a Staffa Filettata Style 920 76,1x42,4 mm/2"1/2x1"1/4 Guarn.EPDM
VICPSF076042ZN | 168 | 32 | Presa a Staffa Filettata Style 920 76,1x42,4 mm/2"1/2x1"1/4 Zincata Guarn.EPDM
VICPSF076048VC | 168 | 25 | Presa a Staffa Filettata Style 920 76,1x48,3 mm/2"1/2x1"1/2 Guarn.EPDM
VICPSF076048ZN | 168 | 32 | Presa a Staffa Filettata Style 920 76,1x48,3 mm/2"1/2x1"1/2 Zincata Guarn.EPDM
VICPSF089033VC | 168 | 25 | Presa a Staffa Filettata Style 920 88,9x33,7 mm/3"x1" Guarn.EPDM
VICPSF089033ZN | 168 | 32 | Presa a Staffa Filettata Style 920 88,9x33,7 mm/3"x1" Zincata Guarn.EPDM
VICPSF089042VC | 168 | 25 | Presa a Staffa Filettata Style 920 88,9x42,4 mm/3"x1"1/4 Guarn.EPDM
VICPSF089042ZN | 168 | 32 | Presa a Staffa Filettata Style 920 88,9x42,4 mm/3"x1"1/4 Zincata Guarn.EPDM
VICPSF089048VC | 168 | 25 | Presa a Staffa Filettata Style 920 88,9x48,3 mm/3"x1"1/2 Guarn.EPDM
VICPSF089048ZN | 168 | 32 | Presa a Staffa Filettata Style 920 88,9x48,3 mm/3"x1"1/2 Zincata Guarn.EPDM
VICPSF089060VC | 168 | 25 | Presa a Staffa Filettata Style 920 88,9x60,3 mm/3"x2" Guarn.EPDM
VICPSF089060ZN | 168 | 32 | Presa a Staffa Filettata Style 920 88,9x60,3 mm/3"x2" Zincata Guarn.EPDM
VICPSF114033VC | 168 | 29 | Presa a Staffa Filettata Style 920 114,3x33,7 mm/4"x1" Guarn.EPDM
VICPSF114033ZN | 168 | 37.5 | Presa a Staffa Filettata Style 920 114,3x33,7 mm/4"x1" Zincata Guarn.EPDM
VICPSF114042VC | 168 | 29 | Presa a Staffa Filettata Style 920 114,3x42,4 mm/4"x1"1/4 Guarn.EPDM
VICPSF114042ZN | 168 | 37.5 | Presa a Staffa Filettata Style 920 114,3x42,4 mm/4"x1"1/4 Zincata Guarn.EPDM
VICPSF114048VC | 168 | 29 | Presa a Staffa Filettata Style 920 114,3x48,3 mm/4"x1"1/2 Guarn.EPDM
VICPSF114048ZN | 168 | 37.5 | Presa a Staffa Filettata Style 920 114,3x48,3 mm/4"x1"1/2 Zincata Guarn.EPDM
VICPSF114060VC | 168 | 30 | Presa a Staffa Filettata Style 920 114,3x60,3 mm/4"x2" Guarn.EPDM
VICPSF114060ZN | 168 | 39 | Presa a Staffa Filettata Style 920 114,3x60,3 mm/4"x2" Zincata Guarn.EPDM
VICPSF114076VC | 168 | 30 | Presa a Staffa Filettata Style 920 114,3x76,1 mm/4"x2"1/2 Guarn.EPDM
VICPSF114076ZN | 168 | 39 | Presa a Staffa Filettata Style 920 114,3x76,1 mm/4"x2"1/2 Zincata Guarn.EPDM
VICPSF114089VC | 168 | 30 | Presa a Staffa Filettata Style 920 114,3x88,9 mm/4"x3" Guarn.EPDM
VICPSF114089ZN | 168 | 39 | Presa a Staffa Filettata Style 920 114,3x88,9 mm/4"x3" Zincata Guarn.EPDM
VICPSF139048VC | 168 | 36.5 | Presa a Staffa Filettata Style 920 139,7x48,3 mm/5"x1"1/2 Guarn.EPDM
VICPSF139048ZN | 168 | 47 | Presa a Staffa Filettata Style 920 139,7x48,3 mm/5"x1"1/2 Zincata Guarn.EPDM
VICPSF139060VC | 168 | 36.5 | Presa a Staffa Filettata Style 920 139,7x60,3 mm/5"x2" Guarn.EPDM
VICPSF139060ZN | 168 | 47 | Presa a Staffa Filettata Style 920 139,7x60,3 mm/5"x2" Zincata Guarn.EPDM
VICPSF139076VC | 168 | 36.5 | Presa a Staffa Filettata Style 920 139,7x76,1 mm/5"x2"1/2 Guarn.EPDM
VICPSF139076ZN | 168 | 47 | Presa a Staffa Filettata Style 920 139,7x76,1 mm/5"x2"1/2 Zincata Guarn.EPDM
VICPSF139089VC | 168 | 36.5 | Presa a Staffa Filettata Style 920 139,7x88,9 mm/5"x3" Guarn.EPDM
VICPSF139089ZN | 168 | 47 | Presa a Staffa Filettata Style 920 139,7x88,9 mm/5"x3" Zincata Guarn.EPDM
VICPSF168042VC | 168 | 38 | Presa a Staffa Filettata Style 920 168,3x42,4 mm/6"x1"1/4 Guarn.EPDM
VICPSF168042ZN | 168 | 49.5 | Presa a Staffa Filettata Style 920 168,3x42,4 mm/6"x1"1/4 Zincata Guarn.EPDM
VICPSF168048VC | 168 | 38 | Presa a Staffa Filettata Style 920 168,3x48,3 mm/6"x1"1/2 Guarn.EPDM
VICPSF168048ZN | 168 | 49.5 | Presa a Staffa Filettata Style 920 168,3x48,3 mm/6"x1"1/2 Zincata Guarn.EPDM
VICPSF168060VC | 168 | 38 | Presa a Staffa Filettata Style 920 168,3x60,3 mm/6"x2" Guarn.EPDM
VICPSF168060ZN | 168 | 49.5 | Presa a Staffa Filettata Style 920 168,3x60,3 mm/6"x2" Zincata Guarn.EPDM
VICPSF168076VC | 168 | 38 | Presa a Staffa Filettata Style 920 168,3x76,1 mm/6"x2"1/2 Guarn.EPDM
VICPSF168076ZN | 168 | 49.5 | Presa a Staffa Filettata Style 920 168,3x76,1 mm/6"x2"1/2 Zincata Guarn.EPDM
VICPSF168089VC | 168 | 38 | Presa a Staffa Filettata Style 920 168,3x88,9 mm/6"x3" Guarn.EPDM
VICPSF168089ZN | 168 | 49.5 | Presa a Staffa Filettata Style 920 168,3x88,9 mm/6"x3" Zincata Guarn.EPDM
VICPSS060042VC | 168 | 20.5 | Presa a Staffa Scanalata Style 920 60,3x42,4 mm/2"x1"1/4 Guarn.EPDM
VICPSS060042ZN | 168 | 26.5 | Presa a Staffa Scanalata Style 920 60,3x42,4 mm/2"x1"1/4 Zincata Guarn.EPDM
VICPSS060048VC | 168 | 20.5 | Presa a Staffa Scanalata Style 920 60,3x48,3 mm/2"x1"1/2 Guarn.EPDM
VICPSS060048ZN | 168 | 26.5 | Presa a Staffa Scanalata Style 920 60,3x48,3 mm/2"x1"1/2 Zincata Guarn.EPDM
VICPSS076042VC | 168 | 25 | Presa a Staffa Scanalata Style 920 76,1x42,4 mm/2"1/2x1"1/4 Guarn.EPDM
VICPSS076042ZN | 168 | 32 | Presa a Staffa Scanalata Style 920 76,1x42,4 mm/2"1/2x1"1/4 Zincata Guarn.EPDM
VICPSS076048VC | 168 | 25 | Presa a Staffa Scanalata Style 920 76,1x48,3 mm/2"1/2x1"1/2 Guarn.EPDM
VICPSS076048ZN | 168 | 32 | Presa a Staffa Scanalata Style 920 76,1x48,3 mm/2"1/2x1"1/2 Zincata Guarn.EPDM
VICPSS089033VC | 168 | 31 | Presa a Staffa Scanalata Style 920 88,9x33,7 mm/3"x1" Guarn.EPDM
VICPSS089033ZN | 168 | 40 | Presa a Staffa Scanalata Style 920 88,9x33,7 mm/3"x1" Zincata Guarn.EPDM
VICPSS089042VC | 168 | 25 | Presa a Staffa Scanalata Style 920 88,9x42,4 mm/3"x1"1/4 Guarn.EPDM
VICPSS089042ZN | 168 | 32 | Presa a Staffa Scanalata Style 920 88,9x42,4 mm/3"x1"1/4 Zincata Guarn.EPDM
VICPSS089048VC | 168 | 25 | Presa a Staffa Scanalata Style 920 88,9x48,3 mm/3"x1"1/2 Guarn.EPDM
VICPSS089048ZN | 168 | 32 | Presa a Staffa Scanalata Style 920 88,9x48,3 mm/3"x1"1/2 Zincata Guarn.EPDM
VICPSS089060VC | 168 | 25 | Presa a Staffa Scanalata Style 920 88,9x60,3 mm/3"x2" Guarn.EPDM
VICPSS089060ZN | 168 | 32 | Presa a Staffa Scanalata Style 920 88,9x60,3 mm/3"x2" Zincata Guarn.EPDM
VICPSS114033VC | 168 | 36.5 | Presa a Staffa Scanalata Style 920 114,3x33,7 mm/4"x1" Guarn.EPDM
VICPSS114033ZN | 168 | 47 | Presa a Staffa Scanalata Style 920 114,3x33,7 mm/4"x1" Zincata Guarn.EPDM
VICPSS114042VC | 168 | 29 | Presa a Staffa Scanalata Style 920 114,3x42,4 mm/4"x1"1/4 Guarn.EPDM
VICPSS114042ZN | 168 | 37.5 | Presa a Staffa Scanalata Style 920 114,3x42,4 mm/4"x1"1/4 Zincata Guarn.EPDM
VICPSS114048VC | 168 | 29 | Presa a Staffa Scanalata Style 920 114,3x48,3 mm/4"x1"1/2 Guarn.EPDM
VICPSS114048ZN | 168 | 37.5 | Presa a Staffa Scanalata Style 920 114,3x48,3 mm/4"x1"1/2 Zincata Guarn.EPDM
VICPSS114060VC | 168 | 30 | Presa a Staffa Scanalata Style 920 114,3x60,3 mm/4"x2" Guarn.EPDM
VICPSS114060ZN | 168 | 39 | Presa a Staffa Scanalata Style 920 114,3x60,3 mm/4"x2" Zincata Guarn.EPDM
VICPSS114076VC | 168 | 30 | Presa a Staffa Scanalata Style 920 114,3x76,1 mm/4"x2"1/2 Guarn.EPDM
VICPSS114076ZN | 168 | 39 | Presa a Staffa Scanalata Style 920 114,3x76,1 mm/4"x2"1/2 Zincata Guarn.EPDM
VICPSS114089VC | 168 | 30 | Presa a Staffa Scanalata Style 920 114,3x88,9 mm/4"x3" Guarn.EPDM
VICPSS114089ZN | 168 | 39 | Presa a Staffa Scanalata Style 920 114,3x88,9 mm/4"x3" Zincata Guarn.EPDM
VICPSS139076VC | 168 | 36.5 | Presa a Staffa Scanalata Style 920 139,7x76,1 mm/5"x2"1/2 Guarn.EPDM
VICPSS139076ZN | 168 | 47 | Presa a Staffa Scanalata Style 920 139,7x76,1 mm/5"x2"1/2 Zincata Guarn.EPDM
VICPSS139089VC | 168 | 36.5 | Presa a Staffa Scanalata Style 920 139,7x88,9 mm/5"x3" Guarn.EPDM
VICPSS139089ZN | 168 | 47 | Presa a Staffa Scanalata Style 920 139,7x88,9 mm/5"x3" Zincata Guarn.EPDM
VICPSS168042VC | 168 | 38 | Presa a Staffa Scanalata Style 920 168,3x42,4 mm/6"x1"1/4 Guarn.EPDM
VICPSS168042ZN | 168 | 49.5 | Presa a Staffa Scanalata Style 920 168,3x42,4 mm/6"x1"1/4 Zincata Guarn.EPDM
VICPSS168048VC | 168 | 38 | Presa a Staffa Scanalata Style 920 168,3x48,3 mm/6"x1"1/2 Guarn.EPDM
VICPSS168048ZN | 168 | 49.5 | Presa a Staffa Scanalata Style 920 168,3x48,3 mm/6"x1"1/2 Zincata Guarn.EPDM
VICPSS168060VC | 168 | 38 | Presa a Staffa Scanalata Style 920 168,3x60,3 mm/6"x2" Guarn.EPDM
VICPSS168060ZN | 168 | 49.5 | Presa a Staffa Scanalata Style 920 168,3x60,3 mm/6"x2" Zincata Guarn.EPDM
VICPSS168076VC | 168 | 38 | Presa a Staffa Scanalata Style 920 168,3x76,1 mm/6"x2"1/2 Guarn.EPDM
VICPSS168076ZN | 168 | 49.5 | Presa a Staffa Scanalata Style 920 168,3x76,1 mm/6"x2"1/2 Zincata Guarn.EPDM
VICPSS168089VC | 168 | 38 | Presa a Staffa Scanalata Style 920 168,3x88,9 mm/6"x3" Guarn.EPDM
VICPSS168089ZN | 168 | 49.5 | Presa a Staffa Scanalata Style 920 168,3x88,9 mm/6"x3" Zincata Guarn.EPDM
VICPSS168114VC | 168 | 55.5 | Presa a Staffa Scanalata Style 920 168,3x114,3 mm/6"x4" Guarn.EPDM
VICPSS168114ZN | 168 | 71.5 | Presa a Staffa Scanalata Style 920 168,3x114,3 mm/6"x4" Zincata Guarn.EPDM
VICPSS219060VC | 168 | 55.5 | Presa a Staffa Scanalata Style 920 219,1x60,3 mm/8"x2" Guarn.EPDM
VICPSS219060ZN | 168 | 71.5 | Presa a Staffa Scanalata Style 920 219,1x60,3 mm/8"x2" Zincata Guarn.EPDM
VICPSS219076VC | 168 | 55.5 | Presa a Staffa Scanalata Style 920 219,1x76,1 mm/8"x2"1/2 Guarn.EPDM
VICPSS219076ZN | 168 | 71.5 | Presa a Staffa Scanalata Style 920 219,1x76,1 mm/8"x2"1/2 Zincata Guarn.EPDM
VICPSS219089VC | 168 | 86 | Presa a Staffa Scanalata Style 920 219,1x88,9 mm/8"x3" Guarn.EPDM
VICPSS219089ZN | 168 | 111.5 | Presa a Staffa Scanalata Style 920 219,1x88,9 mm/8"x3" Zincata Guarn.EPDM
VICPSS219114VC | 168 | 98 | Presa a Staffa Scanalata Style 920 219,1x114,3 mm/8"x4" Guarn.EPDM
VICPSS219114ZN | 168 | 127 | Presa a Staffa Scanalata Style 920 219,1x114,3 mm/8"x4" Zincata Guarn.EPDM
VICRC042033VC | 170 | 24.5 | Riduzione concentrica scanalata Style 50 42,4x33,7 mm/1"1/4x1"
VICRC042033ZN | 170 | 37 | Riduzione concentrica scanalata Style 50 42,4x33,7 mm/1"1/4x1" Zincata
VICRC048033VC | 170 | 24.5 | Riduzione concentrica scanalata Style 50 48,3x33,7 mm/1"1/2x1"
VICRC048033ZN | 170 | 36 | Riduzione concentrica scanalata Style 50 48,3x33,7 mm/1"1/2x1" Zincata
VICRC048042VC | 170 | 24.5 | Riduzione concentrica scanalata Style 50 48,3x42,4 mm/1"1/2x1"1/4
VICRC048042ZN | 170 | 36 | Riduzione concentrica scanalata Style 50 48,3x42,4 mm/1"1/2x1"1/4 Zincata
VICRC060042VC | 170 | 24.5 | Riduzione concentrica scanalata Style 50 60,3x42,4 mm/2"x1"1/4
VICRC060042ZN | 170 | 39 | Riduzione concentrica scanalata Style 50 60,3x42,4 mm/2"x1"1/4 Zincata
VICRC060048VC | 170 | 24.5 | Riduzione concentrica scanalata Style 50 60,3x48,3 mm/2"x1"1/2
VICRC060048ZN | 170 | 39 | Riduzione concentrica scanalata Style 50 60,3x48,3 mm/2"x1"1/2 Zincata
VICRC076033VC | 170 | 45 | Riduzione concentrica scanalata Style 50 76,1x33,7 mm/2"1/2x1"
VICRC076033ZN | 170 | 67 | Riduzione concentrica scanalata Style 50 76,1x33,7 mm/2"1/2x1" Zincata
VICRC076042VC | 170 | 45 | Riduzione concentrica scanalata Style 50 76,1x42,4 mm/2"1/2x1"1/4
VICRC076042ZN | 170 | 67 | Riduzione Concentrica 76.1X42.4 Mm/2"1/2X1"1/2 Style 50 Zincata
VICRC076048VC | 170 | 29.5 | Riduzione concentrica scanalata Style 50 76,1x48,3 mm/2"1/2x1"1/2
VICRC076048ZN | 170 | 41 | Riduzione concentrica scanalata Style 50 76,1x48,3 mm/2"1/2x1"1/2 Zincata
VICRC076060VC | 170 | 29.5 | Riduzione concentrica scanalata Style 50 76,1x60,3 mm/2"1/2x2"
VICRC076060ZN | 170 | 41 | Riduzione concentrica scanalata Style 50 76,1x60,3 mm/2"1/2x2" Zincata
VICRC089048VC | 170 | 31 | Riduzione concentrica scanalata Style 50 88,9x48,3 mm/3"x1"1/2
VICRC089048ZN | 170 | 49.5 | Riduzione concentrica scanalata Style 50 88,9x48,3 mm/3"x1"1/2 Zincata
VICRC089060VC | 170 | 28 | Riduzione concentrica scanalata Style 50 88,9x60,3 mm/3"x2"
VICRC089060ZN | 170 | 45.5 | Riduzione concentrica scanalata Style 50 88,9x60,3 mm/3"x2" Zincata
VICRC089076VC | 170 | 28 | Riduzione concentrica scanalata Style 50 88,9x76,1 mm/3"x2"1/2
VICRC089076ZN | 170 | 45.5 | Riduzione concentrica scanalata Style 50 88,9x76,1 mm/3"x2"1/2 Zincata
VICRC114048VC | 170 | 30.5 | Riduzione concentrica scanalata Style 50 114,3x48,3 mm/4"x1"1/2
VICRC114048ZN | 170 | 49 | Riduzione concentrica scanalata Style 50 114,3x48,3 mm/4"x1"1/2 Zincata
VICRC114060VC | 170 | 30.5 | Riduzione concentrica scanalata Style 50 114,3x60,3 mm/4"x2"
VICRC114060ZN | 170 | 49 | Riduzione concentrica scanalata Style 50 114,3x60,3 mm/4"x2" Zincata
VICRC114076VC | 170 | 28.5 | Riduzione concentrica scanalata Style 50 114,3x76,1 mm/4"x2"1/2
VICRC114076ZN | 170 | 43 | Riduzione concentrica scanalata Style 50 114,3x76,1 mm/4"x2"1/2 Zincata
VICRC114089VC | 170 | 28.5 | Riduzione concentrica scanalata Style 50 114,3x88,9 mm/4"x3"
VICRC114089ZN | 170 | 43 | Riduzione concentrica scanalata Style 50 114,3x88,9 mm/4"x3" Zincata
VICRC139089VC | 170 | 73 | Riduzione concentrica scanalata Style 50 139,7x88,9 mm/5"x3"
VICRC139089ZN | 170 | 97 | Riduzione concentrica scanalata Style 50 139,7x88,9 mm/5"x3" Zincata
VICRC139114VC | 170 | 73 | Riduzione concentrica scanalata Style 50 139,7x114,3 mm/5"x4"
VICRC139114ZN | 170 | 97 | Riduzione concentrica scanalata Style 50 139,7x114,3 mm/5"x4" Zincata
VICRC168060VC | 170 | 69.5 | Riduzione concentrica scanalata Style 50 168,3x60,3 mm/6"x2"
VICRC168060ZN | 170 | 98 | Riduzione concentrica scanalata Style 50 168,3x60,3 mm/6"x2" Zincata
VICRC168089VC | 170 | 69.5 | Riduzione concentrica scanalata Style 50 168,3x88,9 mm/6"x3"
VICRC168089ZN | 170 | 98 | Riduzione concentrica scanalata Style 50 168,3x88,9 mm/6"x3" Zincata
VICRC168114VC | 170 | 64.5 | Riduzione concentrica scanalata Style 50 168,3x114,3 mm/6"x4"
VICRC168114ZN | 170 | 91.5 | Riduzione concentrica scanalata Style 50 168,3x114,3 mm/6"x4" Zincata
VICRC168139VC | 170 | 64.5 | Riduzione concentrica scanalata Style 50 168,3x139,7 mm/6"x5"
VICRC168139ZN | 170 | 91.5 | Riduzione concentrica scanalata Style 50 168,3x139,7 mm/6"x5" Zincata
VICRC219114VC | 170 | 153 | Riduzione concentrica scanalata Style 50 219,1x114,3 mm/8"x4"
VICRC219114ZN | 170 | 223 | Riduzione concentrica scanalata Style 50 219,1x114,3 mm/8"x4" Zincata
VICRC219168VC | 170 | 141.5 | Riduzione concentrica scanalata Style 50 219,1x168,3 mm/8"x6"
VICRC219168ZN | 170 | 210 | Riduzione concentrica scanalata Style 50 219,1x168,3 mm/8"x6" Zincata
VICRC273168VC | 170 | 235 | Riduzione concentrica scanalata Style 50 273,0x168,3 mm/10"x6"
VICRC273168ZN | 170 | 365 | Riduzione concentrica scanalata Style 50 273,0x168,3 mm/10"x6" Zincata
VICRG3210 | 174 | 12380 | Macchina Rullatrice per Scanalature RG3210 2-12"/60,3-323,9 mm
VICRP27B | 148 | 3 | Rosetta Piana per Sprinkler Bianca RAL9010 1/2”
VICRP27C | 148 | 3 | Rosetta Piana per Sprinkler Cromata 1/2”
VICRP34B | 148 | 3 | Rosetta Piana per Sprinkler Bianca RAL9010 3/4”
VICRP34C | 148 | 3 | Rosetta Piana per Sprinkler Cromata 3/4”
VICRR27B | 148 | 5.5 | Rosetta Regolabile per Sprinkler da Incasso Bianca RAL9010 1/2”
VICRR27C | 148 | 2.7 | Rosetta Regolabile per Sprinkler da Incasso Cromata 1/2”
VICRR34B | 148 | 3 | Rosetta Regolabile per Sprinkler da Incasso Bianca RAL9010 3/4”
VICRR34C | 148 | 2.7 | Rosetta Regolabile per Sprinkler da Incassoa Cromata 3/4"
VICSBRHD057B | 147 | 23 | Sprinkler Basic Risp.Rapida Horiz/Sw 1/2 K80 (V2710) 57° Bianco
VICSBRHD057C | 147 | 23 | Sprinkler Basic Risp.Rapida Horiz/Sw 1/2 K80 (V2710) 57° Cromato
VICSBRHD057O | 147 | 21 | Sprinkler Basic Risp.Rapida Horiz/Sw 1/2 K80 (V2710) 57° Ottone
VICSBRHD068B | 147 | 23 | Sprinkler Basic Risp.Rapida Horiz/Sw 1/2 K80 (V2710) 68° Bianco
VICSBRHD068C | 147 | 23 | Sprinkler Basic Risp.Rapida Horiz/Sw 1/2 K80 (V2710) 68° Cromato
VICSBRHD068O | 147 | 21 | Sprinkler Basic Risp.Rapida Horiz/Sw 1/2 K80 (V2710) 68° Ottone
VICSBRHD079B | 147 | 23 | Sprinkler Basic Risp.Rapida Horiz/Sw 1/2 K80 (V2710) 79° Bianco
VICSBRHD079C | 147 | 23 | Sprinkler Basic Risp.Rapida Horiz/Sw 1/2 K80 (V2710) 79° Cromato
VICSBRHD079O | 147 | 21 | Sprinkler Basic Risp.Rapida Horiz/Sw 1/2 K80 (V2710) 79° Ottone
VICSBRHD093B | 147 | 23 | Sprinkler Basic Risp.Rapida Horiz/Sw 1/2 K80 (V2710) 93° Bianco
VICSBRHD093C | 147 | 23 | Sprinkler Basic Risp.Rapida Horiz/Sw 1/2 K80 (V2710) 93° Cromato
VICSBRHD093O | 147 | 21 | Sprinkler Basic Risp.Rapida Horiz/Sw 1/2 K80 (V2710) 93° Ottone
VICSBRHD141B | 147 | 23 | Sprinkler Basic Risp.Rapida Horiz/Sw 1/2 K80 (V2710) 141° Bianco
VICSBRHD141C | 147 | 23 | Sprinkler Basic Risp.Rapida Horiz/Sw 1/2 K80 (V2710) 141° Cromato
VICSBRHD141O | 147 | 21 | Sprinkler Basic Risp.Rapida Horiz/Sw 1/2 K80 (V2710) 141° Ottone
VICSBRHE057B | 147 | 21 | Sprinkler Basic Risp.Rapida Horiz/Sw 3/4 K115 (V3410) 57° Bianco
VICSBRHE057C | 147 | 21 | Sprinkler Basic Risp.Rapida Horiz/Sw 3/4 K115 (V3410) 57° Cromato
VICSBRHE057O | 147 | 20 | Sprinkler Basic Risp.Rapida Horiz/Sw 3/4 K115 (V3410) 57° Ottone
VICSBRHE068B | 147 | 21 | Sprinkler Basic Risp.Rapida Horiz/Sw 3/4 K115 (V3410) 68° Bianco
VICSBRHE068C | 147 | 21 | Sprinkler Basic Risp.Rapida Horiz/Sw 3/4 K115 (V3410) 68° Cromato
VICSBRHE068O | 147 | 20 | Sprinkler Basic Risp.Rapida Horiz/Sw 3/4 K115 (V3410) 68° Ottone
VICSBRHE079B | 147 | 21 | Sprinkler Basic Risp.Rapida Horiz/Sw 3/4 K115 (V3410) 79° Bianco
VICSBRHE079C | 147 | 21 | Sprinkler Basic Risp.Rapida Horiz/Sw 3/4 K115 (V3410) 79° Cromato
VICSBRHE079O | 147 | 20 | Sprinkler Basic Risp.Rapida Horiz/Sw 3/4 K115 (V3410) 79° Ottone
VICSBRHE093B | 147 | 21 | Sprinkler Basic Risp.Rapida Horiz/Sw 3/4 K115 (V3410) 93° Bianco
VICSBRHE093C | 147 | 21 | Sprinkler Basic Risp.Rapida Horiz/Sw 3/4 K115 (V3410) 93° Cromato
VICSBRHE093O | 147 | 20 | Sprinkler Basic Risp.Rapida Horiz/Sw 3/4 K115 (V3410) 93° Ottone
VICSBRHE141B | 147 | 21 | Sprinkler Basic Risp.Rapida Horiz/Sw 3/4 K115 (V3410) 141° Bianco
VICSBRHE141C | 147 | 21 | Sprinkler Basic Risp.Rapida Horiz/Sw 3/4 K115 (V3410) 141° Cromato
VICSBRHE141O | 147 | 20 | Sprinkler Basic Risp.Rapida Horiz/Sw 3/4 K115 (V3410) 141° Ottone
VICSBRPD057B | 147 | 20 | Sprinkler Basic Risp.Rapida Pendent 1/2 K80 (V2728) 57° Bianco
VICSBRPD057C | 147 | 20 | Sprinkler Basic Risp.Rapida Pendent 1/2 K80 (V2728) 57° Cromato
VICSBRPD057O | 147 | 18 | Sprinkler Basic Risp.Rapida Pendent 1/2 K80 (V2728) 57° Ottone
VICSBRPD068B | 147 | 20 | Sprinkler Basic Risp.Rapida Pendent 1/2 K80 (V2728) 68° Bianco
VICSBRPD068C | 147 | 20 | Sprinkler Basic Risp.Rapida Pendent 1/2 K80 (V2728) 68° Cromato
VICSBRPD068O | 147 | 18 | Sprinkler Basic Risp.Rapida Pendent 1/2 K80 (V2728) 68° Ottone
VICSBRPD079B | 147 | 20 | Sprinkler Basic Risp.Rapida Pendent 1/2 K80 (V2728) 79° Bianco
VICSBRPD079C | 147 | 20 | Sprinkler Basic Risp.Rapida Pendent 1/2 K80 (V2728) 79° Cromato
VICSBRPD079O | 147 | 18 | Sprinkler Basic Risp.Rapida Pendent 1/2 K80 (V2728) 79° Ottone
VICSBRPD093B | 147 | 20 | Sprinkler Basic Risp.Rapida Pendent 1/2 K80 (V2728) 93° Bianco
VICSBRPD093C | 147 | 20 | Sprinkler Basic Risp.Rapida Pendent 1/2 K80 (V2728) 93° Cromato
VICSBRPD093O | 147 | 18 | Sprinkler Basic Risp.Rapida Pendent 1/2 K80 (V2728) 93° Ottone
VICSBRPD141B | 147 | 20 | Sprinkler Basic Risp.Rapida Pendent 1/2 K80 (V2728) 141° Bianco
VICSBRPD141C | 147 | 20 | Sprinkler Basic Risp.Rapida Pendent 1/2 K80 (V2728) 141° Cromato
VICSBRPD141O | 147 | 18 | Sprinkler Basic Risp.Rapida Pendent 1/2 K80 (V2728) 141° Ottone
VICSBRPE057B | 147 | 19.5 | Sprinkler Basic Risp.Rapida Pendent 3/4 K115 (V3424) 57° Bianco
VICSBRPE057C | 147 | 19.5 | Sprinkler Basic Risp.Rapida Pendent 3/4 K115 (V3424) 57° Cromato
VICSBRPE057O | 147 | 18 | Sprinkler Basic Risp.Rapida Pendent 3/4 K115 (V3424) 57° Ottone
VICSBRPE068B | 147 | 19.5 | Sprinkler Basic Risp.Rapida Pendent 3/4 K115 (V3424) 68° Bianco
VICSBRPE068C | 147 | 19.5 | Sprinkler Basic Risp.Rapida Pendent 3/4 K115 (V3424) 68° Cromato
VICSBRPE068O | 147 | 18 | Sprinkler Basic Risp.Rapida Pendent 3/4 K115 (V3424) 68° Ottone
VICSBRPE079B | 147 | 19.5 | Sprinkler Basic Risp.Rapida Pendent 3/4 K115 (V3424) 79° Bianco
VICSBRPE079C | 147 | 19.5 | Sprinkler Basic Risp.Rapida Pendent 3/4 K115 (V3424) 79° Cromato
VICSBRPE079O | 147 | 18 | Sprinkler Basic Risp.Rapida Pendent 3/4 K115 (V3424) 79° Ottone
VICSBRPE093B | 147 | 19.5 | Sprinkler Basic Risp.Rapida Pendent 3/4 K115 (V3424) 93° Bianco
VICSBRPE093C | 147 | 19.5 | Sprinkler Basic Risp.Rapida Pendent 3/4 K115 (V3424) 93° Cromato
VICSBRPE093O | 147 | 18 | Sprinkler Basic Risp.Rapida Pendent 3/4 K115 (V3424) 93° Ottone
VICSBRPE141B | 147 | 19.5 | Sprinkler Basic Risp.Rapida Pendent 3/4 K115 (V3424) 141° Bianco
VICSBRPE141C | 147 | 19.5 | Sprinkler Basic Risp.Rapida Pendent 3/4 K115 (V3424) 141° Cromato
VICSBRPE141O | 147 | 18 | Sprinkler Basic Risp.Rapida Pendent 3/4 K115 (V3424) 141° Ottone
VICSBRUD057B | 147 | 20 | Sprinkler Basic Risp.Rapida Upright 1/2 K80 (V2704) 57° Bianco
VICSBRUD057C | 147 | 20 | Sprinkler Basic Risp.Rapida Upright 1/2 K80 (V2704) 57° Cromato
VICSBRUD057O | 147 | 18 | Sprinkler Basic Risp.Rapida Upright 1/2 K80 (V2704) 57° Ottone
VICSBRUD068B | 147 | 20 | Sprinkler Basic Risp.Rapida Upright 1/2 K80 (V2704) 68° Bianco
VICSBRUD068C | 147 | 20 | Sprinkler Basic Risp.Rapida Upright 1/2 K80 (V2704) 68° Cromato
VICSBRUD068O | 147 | 18 | Sprinkler Basic Risp.Rapida Upright 1/2 K80 (V2704) 68° Ottone
VICSBRUD079B | 147 | 20 | Sprinkler Basic Risp.Rapida Upright 1/2 K80 (V2704) 79° Bianco
VICSBRUD079C | 147 | 20 | Sprinkler Basic Risp.Rapida Upright 1/2 K80 (V2704) 79° Cromato
VICSBRUD079O | 147 | 18 | Sprinkler Basic Risp.Rapida Upright 1/2 K80 (V2704) 79° Ottone
VICSBRUD093B | 147 | 20 | Sprinkler Basic Risp.Rapida Upright 1/2 K80 (V2704) 93° Bianco
VICSBRUD093C | 147 | 20 | Sprinkler Basic Risp.Rapida Upright 1/2 K80 (V2704) 93° Cromato
VICSBRUD093O | 147 | 18 | Sprinkler Basic Risp.Rapida Upright 1/2 K80 (V2704) 93° Ottone
VICSBRUD141B | 147 | 20 | Sprinkler Basic Risp.Rapida Upright 1/2 K80 (V2704) 141° Bianco
VICSBRUD141C | 147 | 20 | Sprinkler Basic Risp.Rapida Upright 1/2 K80 (V2704) 141° Cromato
VICSBRUD141O | 147 | 18 | Sprinkler Basic Risp.Rapida Upright 1/2 K80 (V2704) 141° Ottone
VICSBRUE057B | 147 | 19.5 | Sprinkler Basic Risp.Rapida Upright 3/4 K115 (V3402) 57° Bianco
VICSBRUE057C | 147 | 19.5 | Sprinkler Basic Risp.Rapida Upright 3/4 K115 (V3402) 57° Cromato
VICSBRUE057O | 147 | 18 | Sprinkler Basic Risp.Rapida Upright 3/4 K115 (V3402) 57° Ottone
VICSBRUE068B | 147 | 19.5 | Sprinkler Basic Risp.Rapida Upright 3/4 K115 (V3402) 68° Bianco
VICSBRUE068C | 147 | 19.5 | Sprinkler Basic Risp.Rapida Upright 3/4 K115 (V3402) 68° Cromato
VICSBRUE068O | 147 | 18 | Sprinkler Basic Risp.Rapida Upright 3/4 K115 (V3402) 68° Ottone
VICSBRUE079B | 147 | 19.5 | Sprinkler Basic Risp.Rapida Upright 3/4 K115 (V3402) 79° Bianco
VICSBRUE079C | 147 | 19.5 | Sprinkler Basic Risp.Rapida Upright 3/4 K115 (V3402) 79° Cromato
VICSBRUE079O | 147 | 18 | Sprinkler Basic Risp.Rapida Upright 3/4 K115 (V3402) 79° Ottone
VICSBRUE093B | 147 | 19.5 | Sprinkler Basic Risp.Rapida Upright 3/4 K115 (V3402) 93° Bianco
VICSBRUE093C | 147 | 19.5 | Sprinkler Basic Risp.Rapida Upright 3/4 K115 (V3402) 93° Cromato
VICSBRUE093O | 147 | 18 | Sprinkler Basic Risp.Rapida Upright 3/4 K115 (V3402) 93° Ottone
VICSBRUE141B | 147 | 19.5 | Sprinkler Basic Risp.Rapida Upright 3/4 K115 (V3402) 141° Bianco
VICSBRUE141C | 147 | 19.5 | Sprinkler Basic Risp.Rapida Upright 3/4 K115 (V3402) 141° Cromato
VICSBRUE141O | 147 | 18 | Sprinkler Basic Risp.Rapida Upright 3/4 K115 (V3402) 141° Ottone
VICSBSHD057B | 147 | 14 | Sprinkler Basic Std. Horiz/Sw 1/2 K80 (V2709) 57° Bianco
VICSBSHD057C | 147 | 14 | Sprinkler Basic Std. Horiz/Sw 1/2 K80 (V2709) 57° Cromato
VICSBSHD057O | 147 | 12.5 | Sprinkler Basic Std. Horiz/Sw 1/2 K80 (V2709) 57° Ottone
VICSBSHD068B | 147 | 14 | Sprinkler Basic Std. Horiz/Sw 1/2 K80 (V2709) 68° Bianco
VICSBSHD068C | 147 | 14 | Sprinkler Basic Std. Horiz/Sw 1/2 K80 (V2709) 68° Cromato
VICSBSHD068O | 147 | 12.5 | Sprinkler Basic Std. Horiz/Sw 1/2 K80 (V2709) 68° Ottone
VICSBSHD079B | 147 | 14 | Sprinkler Basic Std. Horiz/Sw 1/2 K80 (V2709) 79° Bianco
VICSBSHD079C | 147 | 14 | Sprinkler Basic Std. Horiz/Sw 1/2 K80 (V2709) 79° Cromato
VICSBSHD079O | 147 | 12.5 | Sprinkler Basic Std. Horiz/Sw 1/2 K80 (V2709) 79° Ottone
VICSBSHD093B | 147 | 14 | Sprinkler Basic Std. Horiz/Sw 1/2 K80 (V2709) 93° Bianco
VICSBSHD093C | 147 | 14 | Sprinkler Basic Std. Horiz/Sw 1/2 K80 (V2709) 93° Cromato
VICSBSHD093O | 147 | 12.5 | Sprinkler Basic Std. Horiz/Sw 1/2 K80 (V2709) 93° Ottone
VICSBSHD141B | 147 | 14 | Sprinkler Basic Std. Horiz/Sw 1/2 K80 (V2709) 141° Bianco
VICSBSHD141C | 147 | 14 | Sprinkler Basic Std. Horiz/Sw 1/2 K80 (V2709) 141° Cromato
VICSBSHD141O | 147 | 12.5 | Sprinkler Basic Std. Horiz/Sw 1/2 K80 (V2709) 141° Ottone
VICSBSHE057B | 147 | 19.5 | Sprinkler Basic Std. Horiz/Ext 3/4 K115 (V3409) 57° Bianco
VICSBSHE057C | 147 | 19.5 | Sprinkler Basic Std. Horiz/Ext 3/4 K115 (V3409) 57° Cromato
VICSBSHE057O | 147 | 18 | Sprinkler Basic Std. Horiz/Ext 3/4 K115 (V3409) 57° Ottone
VICSBSHE068B | 147 | 19.5 | Sprinkler Basic Std. Horiz/Ext 3/4 K115 (V3409) 68° Bianco
VICSBSHE068C | 147 | 19.5 | Sprinkler Basic Std. Horiz/Ext 3/4 K115 (V3409) 68° Cromato
VICSBSHE068O | 147 | 18 | Sprinkler Basic Std. Horiz/Ext 3/4 K115 (V3409) 68° Ottone
VICSBSHE079B | 147 | 19.5 | Sprinkler Basic Std. Horiz/Ext 3/4 K115 (V3409) 79° Bianco
VICSBSHE079C | 147 | 19.5 | Sprinkler Basic Std. Horiz/Ext 3/4 K115 (V3409) 79° Cromato
VICSBSHE079O | 147 | 18 | Sprinkler Basic Std. Horiz/Ext 3/4 K115 (V3409) 79° Ottone
VICSBSHE093B | 147 | 19.5 | Sprinkler Basic Std. Horiz/Ext 3/4 K115 (V3409) 93° Bianco
VICSBSHE093C | 147 | 19.5 | Sprinkler Basic Std. Horiz/Ext 3/4 K115 (V3409) 93° Cromato
VICSBSHE093O | 147 | 18 | Sprinkler Basic Std. Horiz/Ext 3/4 K115 (V3409) 93° Ottone
VICSBSHE141B | 147 | 19.5 | Sprinkler Basic Std. Horiz/Ext 3/4 K115 (V3409) 141° Bianco
VICSBSHE141C | 147 | 19.5 | Sprinkler Basic Std. Horiz/Ext 3/4 K115 (V3409) 141° Cromato
VICSBSHE141O | 147 | 18 | Sprinkler Basic Std. Horiz/Ext 3/4 K115 (V3409) 141° Ottone
VICSBSPD057B | 147 | 10.5 | Sprinkler Basic Std. Pendent 1/2 K80 (V2727) 57° Bianco
VICSBSPD057C | 147 | 10.5 | Sprinkler Basic Std. Pendent 1/2 K80 (V2727) 57° Cromato
VICSBSPD057O | 147 | 6.8 | Sprinkler Basic Std. Pendent 1/2 K80 (V2727) 57° Ottone
VICSBSPD068B | 147 | 10.5 | Sprinkler Basic Std. Pendent 1/2 K80 (V2727) 68° Bianco
VICSBSPD068C | 147 | 10.5 | Sprinkler Basic Std. Pendent 1/2 K80 (V2727) 68° Cromato
VICSBSPD068O | 147 | 6.8 | Sprinkler Basic Std. Pendent 1/2 K80 (V2727) 68° Ottone
VICSBSPD079B | 147 | 10.5 | Sprinkler Basic Std. Pendent 1/2 K80 (V2727) 79° Bianco
VICSBSPD079C | 147 | 10.5 | Sprinkler Basic Std. Pendent 1/2 K80 (V2727) 79° Cromato
VICSBSPD079O | 147 | 6.8 | Sprinkler Basic Std. Pendent 1/2 K80 (V2727) 79° Ottone
VICSBSPD093B | 147 | 10.5 | Sprinkler Basic Std. Pendent 1/2 K80 (V2727) 93° Bianco
VICSBSPD093C | 147 | 10.5 | Sprinkler Basic Std. Pendent 1/2 K80 (V2727) 93° Cromato
VICSBSPD093O | 147 | 6.8 | Sprinkler Basic Std. Pendent 1/2 K80 (V2727) 93° Ottone
VICSBSPD141B | 147 | 10.5 | Sprinkler Basic Std. Pendent 1/2 K80 (V2727) 141° Bianco
VICSBSPD141C | 147 | 10.5 | Sprinkler Basic Std. Pendent 1/2 K80 (V2727) 141° Cromato
VICSBSPD141O | 147 | 6.8 | Sprinkler Basic Std. Pendent 1/2 K80 (V2727) 141° Ottone
VICSBSPE057B | 147 | 14.5 | Sprinkler Basic Std. Pendent 3/4 K115 (V3423) 57° Bianco
VICSBSPE057C | 147 | 14.5 | Sprinkler Basic Std. Pendent 3/4 K115 (V3423) 57° Cromato
VICSBSPE057O | 147 | 13 | Sprinkler Basic Std. Pendent 3/4 K115 (V3423) 57° Ottone
VICSBSPE068B | 147 | 14.5 | Sprinkler Basic Std. Pendent 3/4 K115 (V3423) 68° Bianco
VICSBSPE068C | 147 | 14.5 | Sprinkler Basic Std. Pendent 3/4 K115 (V3423) 68° Cromato
VICSBSPE068O | 147 | 13 | Sprinkler Basic Std. Pendent 3/4 K115 (V3423) 68° Ottone
VICSBSPE079B | 147 | 14.5 | Sprinkler Basic Std. Pendent 3/4 K115 (V3423) 79° Bianco
VICSBSPE079C | 147 | 14.5 | Sprinkler Basic Std. Pendent 3/4 K115 (V3423) 79° Cromato
VICSBSPE079O | 147 | 13 | Sprinkler Basic Std. Pendent 3/4 K115 (V3423) 79° Ottone
VICSBSPE093B | 147 | 14.5 | Sprinkler Basic Std. Pendent 3/4 K115 (V3423) 93° Bianco
VICSBSPE093C | 147 | 14.5 | Sprinkler Basic Std. Pendent 3/4 K115 (V3423) 93° Cromato
VICSBSPE093O | 147 | 13 | Sprinkler Basic Std. Pendent 3/4 K115 (V3423) 93° Ottone
VICSBSPE141B | 147 | 14.5 | Sprinkler Basic Std. Pendent 3/4 K115 (V3423) 141° Bianco
VICSBSPE141C | 147 | 14.5 | Sprinkler Basic Std. Pendent 3/4 K115 (V3423) 141° Cromato
VICSBSPE141O | 147 | 13 | Sprinkler Basic Std. Pendent 3/4 K115 (V3423) 141° Ottone
VICSBSUD057B | 147 | 10.5 | Sprinkler Basic Std. Upright 1/2 K80 (V2703) 57° Bianco
VICSBSUD057C | 147 | 10.5 | Sprinkler Basic Std. Upright 1/2 K80 (V2703) 57° Cromato
VICSBSUD057O | 147 | 6.8 | Sprinkler Basic Std. Upright 1/2 K80 (V2703) 57° Ottone
VICSBSUD068B | 147 | 10.5 | Sprinkler Basic Std. Upright 1/2 K80 (V2703) 68° Bianco
VICSBSUD068C | 147 | 10.5 | Sprinkler Basic Std. Upright 1/2 K80 (V2703) 68° Cromato
VICSBSUD068O | 147 | 6.8 | Sprinkler Basic Std. Upright 1/2 K80 (V2703) 68° Ottone
VICSBSUD079B | 147 | 10.5 | Sprinkler Basic Std. Upright 1/2 K80 (V2703) 79° Bianco
VICSBSUD079C | 147 | 10.5 | Sprinkler Basic Std. Upright 1/2 K80 (V2703) 79° Cromato
VICSBSUD079O | 147 | 6.8 | Sprinkler Basic Std. Upright 1/2 K80 (V2703) 79° Ottone
VICSBSUD093B | 147 | 10.5 | Sprinkler Basic Std. Upright 1/2 K80 (V2703) 93° Bianco
VICSBSUD093C | 147 | 10.5 | Sprinkler Basic Std. Upright 1/2 K80 (V2703) 93° Cromato
VICSBSUD093O | 147 | 6.8 | Sprinkler Basic Std. Upright 1/2 K80 (V2703) 93° Ottone
VICSBSUD141B | 147 | 10.5 | Sprinkler Basic Std. Upright 1/2 K80 (V2703) 141° Bianco
VICSBSUD141C | 147 | 10.5 | Sprinkler Basic Std. Upright 1/2 K80 (V2703) 141° Cromato
VICSBSUD141O | 147 | 6.8 | Sprinkler Basic Std. Upright 1/2 K80 (V2703) 141° Ottone
VICSBSUE057B | 147 | 14.5 | Sprinkler Basic Std. Upright 3/4 K115 (V3401) 57° Bianco
VICSBSUE057C | 147 | 14.5 | Sprinkler Basic Std. Upright 3/4 K115 (V3401) 57° Cromato
VICSBSUE057O | 147 | 13 | Sprinkler Basic Std. Upright 3/4 K115 (V3401) 57° Ottone
VICSBSUE068B | 147 | 14.5 | Sprinkler Basic Std. Upright 3/4 K115 (V3401) 68° Bianco
VICSBSUE068C | 147 | 14.5 | Sprinkler Basic Std. Upright 3/4 K115 (V3401) 68° Cromato
VICSBSUE068O | 147 | 13 | Sprinkler Basic Std. Upright 3/4 K115 (V3401) 68° Ottone
VICSBSUE079B | 147 | 14.5 | Sprinkler Basic Std. Upright 3/4 K115 (V3401) 79° Bianco
VICSBSUE079C | 147 | 14.5 | Sprinkler Basic Std. Upright 3/4 K115 (V3401) 79° Cromato
VICSBSUE079O | 147 | 13 | Sprinkler Basic Std. Upright 3/4 K115 (V3401) 79° Ottone
VICSBSUE093B | 147 | 14.5 | Sprinkler Basic Std. Upright 3/4 K115 (V3401) 93° Bianco
VICSBSUE093C | 147 | 14.5 | Sprinkler Basic Std. Upright 3/4 K115 (V3401) 93° Cromato
VICSBSUE093O | 147 | 13 | Sprinkler Basic Std. Upright 3/4 K115 (V3401) 93° Ottone
VICSBSUE141B | 147 | 14.5 | Sprinkler Basic Std. Upright 3/4 K115 (V3401) 141° Bianco
VICSBSUE141C | 147 | 14.5 | Sprinkler Basic Std. Upright 3/4 K115 (V3401) 141° Cromato
VICSBSUE141O | 147 | 13 | Sprinkler Basic Std. Upright 3/4 K115 (V3401) 141° Ottone
VICSP400NFI | 154 | 1135 | Attacco Vv.F. Di Tipo Siamese Standard Nfpa 4"X 2 Uni70
VICST042021VC | 160 | 9 | Presa a Staffa Sprinkler TEE Style 922 42,4x21,3 mm/1"1/4x1/2"
VICST042026VC | 160 | 9 | Presa a Staffa Sprinkler TEE Style 922 42,4x26,9 mm/1"1/4x3/4"
VICST042033VC | 160 | 10 | Presa a Staffa Sprinkler TEE Style 922 42,4x33,7 mm/1"1/4x1"
VICST048021VC | 160 | 9.5 | Presa a Staffa Sprinkler TEE Style 922 48,3x21,3 mm/1"1/2x1/2"
VICST048026VC | 160 | 9.5 | Presa a Staffa Sprinkler TEE Style 922 48,3x26,9 mm/1"1/2x3/4"
VICST048033VC | 160 | 10.5 | Presa a Staffa Sprinkler TEE Style 922 48,3x33,7 mm/1"1/2x1"
VICST060021VC | 160 | 10 | Presa a Staffa Sprinkler TEE Style 922 60,3x21,3 mm/2"x1/2"
VICST060026VC | 160 | 10 | Presa a Staffa Sprinkler TEE Style 922 60,3x26,9 mm/2"x3/4"
VICST060033VC | 160 | 11.5 | Presa a Staffa Sprinkler TEE Style 922 60,3x33,7 mm/2"x1"
VICST076021VC | 160 | 14 | Presa a Staffa Sprinkler TEE Style 922 76,1x21,3 mm/2"1/2x1/2"
VICST076026VC | 160 | 14 | Presa a Staffa Sprinkler TEE Style 922 76,1x26,9 mm/2"1/2x3/4"
VICST076033VC | 160 | 14 | Presa a Staffa Sprinkler TEE Style 922 76,1x33,7 mm/2"1/2x1"
VICSTB033021VC | 160 | 8 | Presa a Staffa Sprinkler TEE Style 912 33,7x21,3 mm/1"x1/2"
VICSTB042021VC | 160 | 8 | Presa a Staffa Sprinkler TEE Style 912 42,4x21,3 mm/1"1/4x1/2"
VICSTB048021VC | 160 | 8 | Presa a Staffa Sprinkler TEE Style 912 48,3x21,3 mm/1"1/2x1/2"
VICTA042VC | 163 | 7.5 | Tappo Style 60 42,4 mm/1"1/4
VICTA042ZN | 163 | 10.5 | Tappo Style 60 42,4 mm/1"1/4 Zincato
VICTA048021VC | 164 | 20 | Tappo con Drenaggio Style 60 48,3x21,3 mm/1"1/2x1/2"
VICTA048VC | 163 | 7.5 | Tappo Style 60 48,3 mm/1"1/2
VICTA048ZN | 163 | 10.5 | Tappo Style 60 48,3 mm/1"1/2 Zincato
VICTA060021VC | 164 | 20 | Tappo con Drenaggio Style 60 60,3x21,3 mm/2"x1/2"
VICTA060021ZN | 164 | 27.5 | Tappo con Drenaggio Style 60 60,3x21,3 mm/2"x1/2" Zincato
VICTA060026VC | 164 | 20 | Tappo con Drenaggio Style 60 60,3x26,9 mm/2"x3/4"
VICTA060026ZN | 164 | 27.5 | Tappo con Drenaggio Style 60 60,3x26,9 mm/2"x3/4" Zincato
VICTA060VC | 163 | 7.5 | Tappo Style 60 60,3 mm/2"
VICTA060ZN | 163 | 10.5 | Tappo Style 60 60,3 mm/2" Zincato
VICTA076021VC | 164 | 24 | Tappo con Drenaggio Style 60 76,1x21,3 mm/2"1/2x1/2"
VICTA076021ZN | 164 | 34 | Tappo con Drenaggio Style 60 76,1x21,3 mm/2"1/2x1/2" Zincato
VICTA076026VC | 164 | 24 | Tappo con Drenaggio Style 60 76,1x26,9 mm/2"1/2x3/4"
VICTA076033VC | 164 | 24 | Tappo con Drenaggio Style 60 76,1x33,7 mm/2"1/2x1"
VICTA076033ZN | 164 | 34 | Tappo con Drenaggio Style 60 76,1x33,7 mm/2"1/2x1" Zincato
VICTA076042VC | 164 | 24 | Tappo con Drenaggio Style 60 76,1x42,4 mm/2"1/2x1"1/4
VICTA076042ZN | 164 | 34 | Tappo con Drenaggio Style 60 76,1x42,4 mm/2"1/2x1"1/4 Zincato
VICTA076VC | 163 | 11.5 | Tappo Style 60 76,1 mm/2"1/2
VICTA076ZN | 163 | 16.5 | Tappo Style 60 76,1 mm/2"1/2 Zincato
VICTA089021VC | 164 | 24 | Tappo con Drenaggio Style 60 88,9x21,3 mm/3"x1/2"
VICTA089021ZN | 164 | 34 | Tappo con Drenaggio Style 60 88,9x21,3 mm/3"x1/2" Zincato
VICTA089026VC | 164 | 24 | Tappo con Drenaggio Style 60 88,9x26,9 mm/3"x3/4"
VICTA089026ZN | 164 | 34 | Tappo con Drenaggio Style 60 88,9x26,9 mm/3"x3/4" Zincato
VICTA089033VC | 164 | 24 | Tappo con Drenaggio Style 60 88,9x33,7 mm/3"x1"
VICTA089033ZN | 164 | 34 | Tappo con Drenaggio Style 60 88,9x33,7 mm/3"x1" Zincato
VICTA089042VC | 164 | 24 | Tappo con Drenaggio Style 60 88,9x42,4 mm/3"x1"1/4
VICTA089042ZN | 164 | 34 | Tappo con Drenaggio Style 60 88,9x42,4 mm/3"x1"1/4 Zincato
VICTA089048VC | 164 | 24 | Tappo con Drenaggio Style 60 88,9x48,3 mm/3"x1"1/2
VICTA089048ZN | 164 | 34 | Tappo con Drenaggio Style 60 88,9x48,3 mm/3"x1"1/2 Zincato
VICTA089VC | 163 | 11.5 | Tappo Style 60 88,9 mm/3"
VICTA089ZN | 163 | 16.5 | Tappo Style 60 88,9 mm/3" Zincato
VICTA114021VC | 164 | 26 | Tappo con Drenaggio Style 60 114,3x21,3 mm/4"x1/2"
VICTA114021ZN | 164 | 36.5 | Tappo con Drenaggio Style 60 114,3x21,3 mm/4"x1/2" Zincato
VICTA114026VC | 164 | 26 | Tappo con Drenaggio Style 60 114,3x26,9 mm/4"x3/4"
VICTA114026ZN | 164 | 36.5 | Tappo con Drenaggio Style 60 114,3x26,9 mm/4"x3/4" Zincato
VICTA114033VC | 164 | 26 | Tappo con Drenaggio Style 60 114,3x33,7 mm/4"x1"
VICTA114033ZN | 164 | 36.5 | Tappo con Drenaggio Style 60 114,3x33,7 mm/4"x1" Zincato
VICTA114042VC | 164 | 26 | Tappo con Drenaggio Style 60 114,3x42,4 mm/4"x1"1/4
VICTA114042ZN | 164 | 36.5 | Tappo con Drenaggio Style 60 114,3x42,4 mm/4"x1"1/4 Zincato
VICTA114048VC | 164 | 26 | Tappo con Drenaggio Style 60 114,3x48,3 mm/4"x1"1/2
VICTA114048ZN | 164 | 36.5 | Tappo con Drenaggio Style 60 114,3x48,3 mm/4"x1"1/2 Zincato
VICTA114060VC | 164 | 26 | Tappo con Drenaggio Style 60 114,3x60,3 mm/4"x2"
VICTA114060ZN | 164 | 36.5 | Tappo con Drenaggio Style 60 114,3x60,3 mm/4"x2" Zincato
VICTA114VC | 163 | 13.5 | Tappo Style 60 114,3 mm/4"
VICTA114ZN | 163 | 19 | Tappo Style 60 114,3 mm/4" Zincato
VICTA139021VC | 164 | 41 | Tappo con Drenaggio Style 60 139,7x21,3 mm/5"x1/2"
VICTA139026VC | 164 | 41 | Tappo con Drenaggio Style 60 139,7x26,9 mm/5"x3/4"
VICTA139026ZN | 164 | 59 | Tappo con Drenaggio Style 60 139,7x26,9 mm/5"x3/4" Zincato
VICTA139033VC | 164 | 41 | Tappo con Drenaggio Style 60 139,7x33,7 mm/5"x1"
VICTA139033ZN | 164 | 59 | Tappo con Drenaggio Style 60 139,7x33,7 mm/5"x1" Zincato
VICTA139042VC | 164 | 41 | Tappo con Drenaggio Style 60 139,7x42,4 mm/5"x1"1/4
VICTA139042ZN | 164 | 59 | Tappo con Drenaggio Style 60 139,7x42,4 mm/5"x1"1/4 Zincato
VICTA139048VC | 164 | 41 | Tappo con Drenaggio Style 60 139,7x48,3 mm/5"x1"1/2
VICTA139048ZN | 164 | 59 | Tappo con Drenaggio Style 60 139,7x48,3 mm/5"x1"1/2 Zincato
VICTA139060VC | 164 | 41 | Tappo con Drenaggio Style 60 139,7x60,3 mm/5"x2"
VICTA139060ZN | 164 | 59 | Tappo con Drenaggio Style 60 139,7x60,3 mm/5"x2" Zincato
VICTA139VC | 163 | 28 | Tappo Style 60 139,7 mm/5"
VICTA139ZN | 163 | 40 | Tappo Style 60 139,7 mm/5" Zincato
VICTA168021VC | 164 | 44.5 | Tappo con Drenaggio Style 60 168,3x21,3 mm/6"x1/2"
VICTA168026VC | 164 | 44.5 | Tappo con Drenaggio Style 60 168,3x26,9 mm/6"x3/4"
VICTA168026ZN | 164 | 64.5 | Tappo con Drenaggio Style 60 168,3x26,9 mm/6"x3/4" Zincato
VICTA168033VC | 164 | 44.5 | Tappo con Drenaggio Style 60 168,3x33,7 mm/6"x1"
VICTA168033ZN | 164 | 64.5 | Tappo con Drenaggio Style 60 168,3x33,7 mm/6"x1" Zincato
VICTA168042VC | 164 | 44.5 | Tappo con Drenaggio Style 60 168,3x42,4 mm/6"x1"1/4
VICTA168042ZN | 164 | 64.5 | Tappo con Drenaggio Style 60 168,3x42,4 mm/6"x1"1/4 Zincato
VICTA168048VC | 164 | 44.5 | Tappo con Drenaggio Style 60 168,3x48,3 mm/6"x1"1/2
VICTA168048ZN | 164 | 64.5 | Tappo con Drenaggio Style 60 168,3x48,3 mm/6"x1"1/2 Zincato
VICTA168060VC | 164 | 44.5 | Tappo con Drenaggio Style 60 168,3x60,3 mm/6"x2"
VICTA168060ZN | 164 | 64.5 | Tappo con Drenaggio Style 60 168,3x60,3 mm/6"x2" Zincato
VICTA168VC | 163 | 32 | Tappo Style 60 168,3 mm/6"
VICTA168ZN | 163 | 45 | Tappo Style 60 168,3 mm/6" Zincato
VICTA219021VC | 164 | 75.5 | Tappo con Drenaggio Style 60 219,1x21,3 mm/8"x1/2"
VICTA219021ZN | 164 | 111.5 | Tappo con Drenaggio Style 60 219,1x21,3 mm/8"x1/2" Zincato
VICTA219026VC | 164 | 75.5 | Tappo con Drenaggio Style 60 219,1x26,9 mm/8"x3/4"
VICTA219026ZN | 164 | 111.5 | Tappo con Drenaggio Style 60 219,1x26,9 mm/8"x3/4" Zincato
VICTA219033VC | 164 | 75.5 | Tappo con Drenaggio Style 60 219,1x33,7 mm/8"x1"
VICTA219033ZN | 164 | 111.5 | Tappo con Drenaggio Style 60 219,1x33,7 mm/8"x1" Zincato
VICTA219042VC | 164 | 75.5 | Tappo con Drenaggio Style 60 219,1x42,4 mm/8"x1"1/4
VICTA219042ZN | 164 | 111.5 | Tappo con Drenaggio Style 60 219,1x42,4 mm/8"x1"1/4 Zincato
VICTA219048VC | 164 | 75.5 | Tappo con Drenaggio Style 60 219,1x48,3 mm/8"x1"1/2
VICTA219048ZN | 164 | 111.5 | Tappo con Drenaggio Style 60 219,1x48,3 mm/8"x1"1/2 Zincato
VICTA219060VC | 164 | 75.5 | Tappo con Drenaggio Style 60 219,1x60,3 mm/8"x2"
VICTA219060ZN | 164 | 111.5 | Tappo con Drenaggio Style 60 219,1x60,3 mm/8"x2" Zincato
VICTA219VC | 163 | 63 | Tappo Style 60 219,1 mm/8"
VICTA219ZN | 163 | 89 | Tappo Style 60 219,1 mm/8" Zincato
VICTA273033VC | 164 | 188 | Tappo con Drenaggio Style 60 273,0x33,7 mm/10"x1"
VICTA273048VC | 164 | 188 | Tappo con Drenaggio Style 60 273,0x48,3 mm/10"x1"1/2
VICTA273048ZN | 164 | 294 | Tappo con Drenaggio Style 60 273,0x48,3 mm/10"x1"1/2 Zincato
VICTA273060VC | 164 | 188 | Tappo con Drenaggio Style 60 273,0x60,3 mm/10"x2"
VICTA273060ZN | 164 | 294 | Tappo con Drenaggio Style 60 273,0x60,3 mm/10"x2" Zincato
VICTA273VC | 163 | 136.5 | Tappo Style 60 273,0 mm/10"
VICTA273ZN | 163 | 192.5 | Tappo Style 60 273,0 mm/10" Zincato
VICTA323VC | 163 | 229 | Tappo Style 60 323,9 mm/12"
VICTA323ZN | 163 | 323 | Tappo Style 60 323,9 mm/12" Zincato
VICTF079A | 150 | 30.5 | Tubo Flessibileper Posa in Controsoffitti VICFLEX® 1/2" lungh. 790 mm
VICTF079B | 150 | 30.5 | Tubo Flessibileper Posa in Controsoffitti VICFLEX® 3/4" lungh. 790 mm
VICTF122A | 150 | 38.5 | Tubo Flessibileper Posa in Controsoffitti VICFLEX® 1/2" lungh. 1220 mm
VICTF122B | 150 | 38.5 | Tubo Flessibileper Posa in Controsoffitti VICFLEX® 3/4" lungh. 1220 mm
VICTF152A | 150 | 45 | Tubo Flessibileper Posa in Controsoffitti VICFLEX® 1/2" lungh. 1525 mm
VICTF152B | 150 | 45 | Tubo Flessibileper Posa in Controsoffitti VICFLEX® 3/4" lungh. 1525 mm
VICTF183A | 150 | 51 | Tubo Flessibileper Posa in Controsoffitti VICFLEX® 1/2" lungh. 1830 mm
VICTF183B | 150 | 51 | Tubo Flessibileper Posa in Controsoffitti VICFLEX® 3/4" lungh. 1830 mm
VICTF914A | 150 | 32 | Tubo Flessibileper Posa in Controsoffitti VICFLEX® 1/2" lungh. 914 mm
VICTF914B | 150 | 32 | Tubo Flessibileper Posa in Controsoffitti VICFLEX® 3/4" lungh. 914 mm
VICTU042RR | 162 | 47 | Tee uguale Style 102 Installation Ready 42,4 mm/1"1/4
VICTU042RZ | 162 | 56 | Tee uguale Style 102 Installation Ready 42,4 mm/1"1/4 Zincato
VICTU042VA | 169 | 21.5 | Tee 42,4 mm/1"1/4 Style 20 Arancione
VICTU042ZN | 169 | 25.5 | Tee 42,4 mm/1"1/4 Style 20 Zincato
VICTU048RR | 162 | 47.5 | Tee uguale Style 102 Installation Ready 48,3 mm/1"1/2
VICTU048RZ | 162 | 56.5 | Tee uguale Style 102 Installation Ready 48,3 mm/1"1/2 Zincato
VICTU048VA | 169 | 23 | Tee 48,3 mm/1"1/2 Style 20 Arancione
VICTU048ZN | 169 | 27 | Tee 48,3 mm/1"1/2 Style 20 Zincato
VICTU060RR | 162 | 52 | Tee uguale Style 102 Installation Ready 60,3 mm/2"
VICTU060RZ | 162 | 64.5 | Tee uguale Style 102 Installation Ready 60,3 mm/2" Zincato
VICTU060VA | 169 | 27 | Tee 60,3 mm/2" Style 20 Arancione
VICTU060VC | 163 | 13 | Tee uguale Style 002 60,3 mm/2"
VICTU060ZI | 163 | 17 | Tee uguale Style 002 60,3 mm/2" Zincato
VICTU060ZN | 169 | 34 | Tee 60,3 mm/2" Style 20 Zincato
VICTU076RR | 162 | 62 | Tee uguale Style 102 Installation Ready 76,1 mm/2"1/2
VICTU076RZ | 162 | 74.5 | Tee uguale Style 102 Installation Ready 76,1 mm/2"1/2 Zincato
VICTU076VA | 169 | 39 | Tee 76,1 mm/2"1/2 Style 20 Arancione
VICTU076VC | 163 | 19 | Tee uguale Style 002 76,1 mm/2"1/2
VICTU076ZI | 163 | 24 | Tee uguale Style 002 76,1 mm/2"1/2 Zincato
VICTU076ZN | 169 | 47.5 | Tee 76,1 mm/2"1/2 Style 20 Zincato
VICTU089VA | 169 | 51 | Tee 88,9 mm/3" Style 20 Arancione
VICTU089VC | 163 | 24.5 | Tee uguale Style 002 88,9 mm/3"
VICTU089ZI | 163 | 36.5 | Tee uguale Style 002 88,9 mm/3" Zincato
VICTU089ZN | 169 | 62.5 | Tee 88,9 mm/3" Style 20 Zincato
VICTU114VA | 169 | 69.5 | Tee 114,3 mm/4" Style 20 Arancione
VICTU114VC | 163 | 33.5 | Tee uguale Style 002 114,3 mm/4"
VICTU114ZI | 163 | 52 | Tee uguale Style 002 114,3 mm/4" Zincato
VICTU114ZN | 169 | 85.5 | Tee 114,3 mm/4" Style 20 Zincato
VICTU139VC | 163 | 74 | Tee uguale Style 002 139,7 mm/5"
VICTU139ZI | 163 | 109 | Tee uguale Style 002 139,7 mm/5" Zincato
VICTU168VA | 169 | 166 | Tee 168,3 mm/6" Style 20 Arancione
VICTU168VC | 163 | 85 | Tee uguale Style 002 168,3 mm/6"
VICTU168ZI | 163 | 109 | Tee uguale Style 002 168,3 mm/6" Zincato
VICTU168ZN | 169 | 215.5 | Tee 168,3 mm/6" Style 20 Zincato
VICTU219VA | 169 | 415 | Tee 219,1 mm/8" Style 20 Arancione
VICTU219VC | 163 | 214 | Tee uguale Style 002 219,1 mm/8"
VICTU219ZI | 163 | 337.5 | Tee uguale Style 002 219,1 mm/8" Zincato
VICTU219ZN | 169 | 624 | Tee 219,1 mm/8" Style 20 Zincato
VICTU273VA | 169 | 677 | Tee 273,0 mm/10" Style 20 Arancione
VICTU273ZN | 169 | 888 | Tee 273,0 mm/10" Style 20 Zincato
VICTU323VA | 169 | 944 | Tee 323,9 mm/12" Style 20 Zincato
VICTU323ZN | 169 | 1221 | Tee 323,9 mm/12" Style 20 Arancione
VICUM114 | 151 | 1678 | Riser Universal Manifold UM Semplice 114,3 mm/4"
VICUM168 | 151 | 2422 | Riser Universal Manifold UM Semplice 168,3 mm/6"
VICUM219 | 151 | 2560 | Riser Universal Manifold UM Semplice 219,1 mm/8"
VICUM48 | 151 | 1231 | Riser Universal Manifold UM Semplice 48,3 mm/1"1/2
VICUM60 | 151 | 1255 | Riser Universal Manifold UM Semplice 60,3 mm/2"
VICUM705114 | 151 | 2267 | Riser Universal Manifold UM 114,3 mm/4" con Intercettazione Style 705
VICUM705168 | 151 | 3203 | Riser Universal Manifold UM 168,3 mm/6" con Intercettazione Style 705
VICUM705219 | 151 | 5982 | Riser Universal Manifold UM 219,1/8" mm con Intercettazione Style 705
VICUM70548 | 151 | 1838 | Riser Universal Manifold UM 48,3/1"1/2 mm con Intercettazione Style 705
VICUM70560 | 151 | 1874 | Riser Universal Manifold UM 60,3 mm/2" con Intercettazione Style 705
VICUM70576 | 151 | 2057 | Riser Universal Manifold UM 76,1 mm/2"1/2 con Intercettazione Style 705
VICUM70589 | 151 | 2159 | Riser Universal Manifold UM 88,9 mm/3" con Intercettazione Style 705
VICUM76 | 151 | 1525 | Riser Universal Manifold UM Semplice 76,1 mm/2"1/2
VICUM89 | 151 | 1600 | Riser Universal Manifold UM Semplice 88,9 mm/3"
VICUMC114 | 151 | 4643 | Gruppo di Controllo UMC per Reti Idranti 114,3 mm/4"
VICUMC168 | 151 | 4887 | Gruppo di Controllo UMC per Reti Idranti 168,3 mm/6"
VICUMC219 | 151 | 6682 | Gruppo di Controllo UMC per Reti Idranti 219,1 mm/8"
VICUMC60 | 151 | 2646 | Gruppo di Controllo UMC per Reti Idranti 60,3 mm/2"
VICUMC76 | 151 | 2777 | Gruppo di Controllo UMC per Reti Idranti 76,1 mm/2"1/2
VICUMC89 | 151 | 2907 | Gruppo di Controllo UMC per Reti Idranti 88,9 mm/3"
VICVE26 | 174 | 3800 | Macchina Manuale per Scanalature VE26
VICVFR060VA | 171 | 322.5 | Valvola a Farfalla Installation Ready® Style 124 c/Leva 60,3 mm/2" Arancione
VICVFR060ZN | 171 | 358.5 | Valvola a Farfalla Installation Ready® Style 124 c/Leva 60,3 mm/2" Zincata
VICVFR076VA | 171 | 348.5 | Valvola a Farfalla Installation Ready® Style 124 c/Leva 76,1 mm/2"1/2 Arancione
VICVFR076ZN | 171 | 387 | Valvola a Farfalla Installation Ready® Style 124 c/Leva 76,1 mm/2"1/2 Zincata
VICVFR089VA | 171 | 378 | Valvola a Farfalla Installation Ready® Style 124 c/Leva 88,9 mm/3" Arancione
VICVFR089ZN | 171 | 420.5 | Valvola a Farfalla Installation Ready® Style 124 c/Leva 88,9 mm/3" Zincata
VICVFR114VA | 171 | 439.5 | Valvola a Farfalla Installation Ready® Style 124 c/Leva 114,3 mm/4" Arancione
VICVFR114ZN | 171 | 488.5 | Valvola a Farfalla Installation Ready® Style 124 c/Leva 114,3 mm/4" Zincata
VICVFR139VA | 171 | 609.5 | Valvola a Farfalla Installation Ready® Style 124 c/Leva 139,7mm/5" Arancione
VICVFR139ZN | 171 | 677 | Valvola a Farfalla Installation Ready® Style 124 c/Leva 139,7mm/5" Zincata
VICVFR168VA | 171 | 680.5 | Valvola a Farfalla Installation Ready® Style 124 c/Leva 168,3 mm/6" Arancione
VICVFR168ZN | 171 | 756 | Valvola a Farfalla Installation Ready® Style 124 c/Leva 168,3 mm/6" Zincata
VICVFR219VA | 171 | 1031 | Valvola a Farfalla Installation Ready® Style 124 c/Leva 219,1 mm/8" Arancione
VICVFR219ZN | 171 | 1145 | Valvola a Farfalla Installation Ready® Style 124 c/Leva 219,1 mm/8" Zincata
VICVFS060VC | 171 | 292 | Valvola Farfalla Scanalata VIC-300™ Style 761 60,3 mm/2" Nera Guarn.EPDM c/Leva
VICVFS076VC | 171 | 315 | Valvola Farfalla Scanalata VIC-300™ Style 761 76,1 mm/2"1/2 Nera Guarn.EPDM c/Leva
VICVFS089VC | 171 | 342.5 | Valvola Farfalla Scanalata VIC-300™ Style 761 88,9 mm/3" Nera Guarn.EPDM c/Leva
VICVFS114VC | 171 | 398 | Valvola Farfalla Scanalata VIC-300™ Style 761 114,3 mm/4" Nera Guarn.EPDM c/Leva
VICVFS139VC | 171 | 552 | Valvola Farfalla Scanalata VIC-300™ Style 761 139,7mm/5" Nera Guarn.EPDM c/Leva
VICVFS168VC | 171 | 616 | Valvola Farfalla Scanalata VIC-300™ Style 761 168,3 mm/6" Nera Guarn.EPDM c/Leva
VICVFS219VC | 171 | 933 | Valvola Farfalla Scanalata VIC-300™ Style 761 219,1 mm/8" Nera Guarn.EPDM c/Leva
VR003CSA | 126 | 9.2 | Valvola Di Ritegno A Clapet Sede Gomma 3/8 Art.46
VR003DSA | 126 | 8 | Valvola Di Ritegno A Clapet Sede Gomma 1/2 Art.46
VR003ESA | 126 | 11 | Valvola Di Ritegno A Clapet Sede Gomma 3/4 Art.46
VR003FSA | 126 | 15.8 | Valvola Di Ritegno A Clapet Sede Gomma 1" Art.46
VR003GSA | 126 | 21.5 | Valvola Di Ritegno A Clapet Sede Gomma 1"1/4 Art.46
VR003HSA | 126 | 32 | Valvola Di Ritegno A Clapet Sede Gomma 1"1/2 Art.46
VR003ISA | 126 | 43 | Valvola Di Ritegno A Clapet Sede Gomma 2" Art.46
VR003JSA | 122 | 1479 | Valvola Di Ritegno Clapet Ghisa - Pn16 Dn250
VR003KSA | 122 | 2118 | Valvola Di Ritegno Clapet Ghisa - Pn16 Dn300
VR003LSA | 126 | 69.5 | Valvola Di Ritegno A Clapet Sede Gomma 2"1/2 Art.46
VR003MSA | 126 | 101 | Valvola Di Ritegno A Clapet Sede Gomma 3" Art.46
VR003NSA | 126 | 165 | Valvola Di Ritegno A Clapet Sede Gomma 4" Art.46
VR003TSA | 122 | 124 | Valvola Di Ritegno Clapet Ghisa - Pn16 Dn50
VR003USA | 122 | 179 | Valvola Di Ritegno Clapet Ghisa - Pn16 Dn65
VR003VSA | 122 | 227 | Valvola Di Ritegno Clapet Ghisa - Pn16 Dn80
VR003WSA | 122 | 276 | Valvola Di Ritegno Clapet Ghisa - Pn16 Dn100
VR003XSA | 122 | 910 | Valvola Di Ritegno Clapet Ghisa - Pn16 Dn200
VR003YSA | 122 | 426 | Valvola Di Ritegno Clapet Ghisa - Pn16 Dn125
VR003ZSA | 122 | 613 | Valvola Di Ritegno Clapet Ghisa - Pn16 Dn150
VR004JIN | 122 | 622 | Valvola Di Ritegno Doppio Battente Wafer Ott.Acciaio Inox Dn250
VR004KIN | 122 | 758 | Valvola Di Ritegno Doppio Battente Wafer Ott.Acciaio Inox Dn300
VR004TIN | 122 | 59 | Valvola Di Ritegno Doppio Battente Wafer Ott.Acciaio Inox Dn50
VR004UIN | 122 | 73 | Valvola Di Ritegno Doppio Battente Wafer Ott.Acciaio Inox Dn65
VR004VIN | 122 | 89 | Valvola Di Ritegno Doppio Battente Wafer Ott.Acciaio Inox Dn80
VR004WIN | 122 | 116 | Valvola Di Ritegno Doppio Battente Wafer Ott.Acciaio Inox Dn100
VR004XIN | 122 | 325 | Valvola Di Ritegno Doppio Battente Wafer Ott.Acciaio Inox Dn200
VR004YIN | 122 | 154 | Valvola Di Ritegno Doppio Battente Wafer Ott.Acciaio Inox Dn125
VR004ZIN | 122 | 216 | Valvola Di Ritegno Doppio Battente Wafer Ott.Acciaio Inox Dn150
VR006JSA | 122 | 1207 | Valvola Di Fondo Ghisa Serie Cestello Filtro Acciaio Zincato Dn250
VR006KSA | 122 | 1956 | Valvola Di Fondo Ghisa Serie Cestello Filtro Acciaio Zincato Dn300
VR006TSA | 122 | 154 | Valvola Di Fondo Ghisa Serie Cestello Filtro Acciaio Zincato Dn50
VR006USA | 122 | 231 | Valvola Di Fondo Ghisa Serie Cestello Filtro Acciaio Zincato Dn65
VR006VSA | 122 | 275 | Valvola Di Fondo Ghisa Serie Cestello Filtro Acciaio Zincato Dn80
VR006WSA | 122 | 329 | Valvola Di Fondo Ghisa Serie Cestello Filtro Acciaio Zincato Dn100
VR006XSA | 122 | 859 | Valvola Di Fondo Ghisa Serie Cestello Filtro Acciaio Zincato Dn200
VR006YSA | 122 | 410 | Valvola Di Fondo Ghisa Serie Cestello Filtro Acciaio Zincato Dn125
VR006ZSA | 122 | 555 | Valvola Di Fondo Ghisa Serie Cestello Filtro Acciaio Zincato Dn150
VR007ESA | 127 | 10.5 | Valvola Di Fondo Con Sugheruola 3/4 Art.48
VR007FSA | 127 | 15 | Valvola Di Fondo Con Sugheruola 1' Art.48
VR007GSA | 127 | 18.5 | Valvola Di Fondo Con Sugheruola 1'1/4 Art.48
VR007HSA | 127 | 23 | Valvola Di Fondo Con Sugheruola 1'1/2 Art.48
VR007ISA | 127 | 38 | Valvola Di Fondo Con Sugheruola 2' Art.48
VR007LSA | 127 | 68 | Valvola Di Fondo Con Sugheruola 2'1/2 Art.48
VR007MSA | 127 | 86 | Valvola Di Fondo Con Sugheruola 3' Art.48
VR007NSA | 127 | 165 | Valvola Di Fondo Con Sugheruola 4' Art.48
VR010DSA | 127 | 6 | Valvola Di Ritegno A Molla 1/2 Art.119
VR010ESA | 127 | 8.5 | Valvola Di Ritegno A Molla 3/4 Art.119
VR010FSA | 127 | 12 | Valvola Di Ritegno A Molla 1' Art.119
VR010GSA | 127 | 17 | Valvola Di Ritegno A Molla 1'1/4 Art.119
VR010HSA | 127 | 26.5 | Valvola Di Ritegno A Molla 1'1/2 Art.119
VR010ISA | 127 | 33.5 | Valvola Di Ritegno A Molla 2' Art.119
VR010LSA | 127 | 56.5 | Valvola Di Ritegno A Molla 2'1/2 Art.119
VR010MSA | 127 | 71 | Valvola Di Ritegno A Molla 3' Art.119
VR010NSA | 127 | 121 | Valvola Di Ritegno A Molla 4' Art.119